## 表紙
参 考 資 料
この「参考資料」は、入札参加者の適正かつ迅速な見積に資するための資料であり、建設工事請負基準約款第１条にいう設計図書ではない。 従って「参考資料」は請負契約上の拘束力を生じるものではなく、請負者は施工条件、地質条件等を十分考慮して、仮設、施工方法、安全対策等工事目的物を完成するための一切の手段について請負者の責任において定めるものとする。

## 市町村鏡（総括）
令和 | ０２ | 年度 | [13 empty] | 調 査
|  |  | 西中地内小公園整備工事（実施） | [9 empty] | 設計書
設 計
工 事 番 号 | [9 empty] | 施 工 地
建 第 ５ 号 | [9 empty] | 南魚沼郡湯沢町大字湯沢地内
|  |  |  | 実 施 ・ 元 | [7 empty] | 変 更
設 計 額 | [10 empty] | 円 | [7 empty] | 円
契 約 額 | [10 empty] | 円 | [7 empty] | 円
(内消費税額) | [5 empty] | ( |  |  |  |  | 円 ) |  |  | ( |  |  |  |  | 円 )
[5 empty] | 工事日数 |  |  | 00050 |  | 日間 |  |  |  |  | 日間( 付与日数 |  |  |  | 日間 )
工事・履行日数
[5 empty] | 又は 完成期限 |  | 年 |  | 月 |  | 日 |  | 完成期限 |  |  |  | 年 | 月 |  | 日
小公園整備工事 A=213㎡
実 施 |  | 下層路盤工 A=187㎡ | [7 empty] | 変 更
半たわみ性舗装工 A=187㎡
（元） |  | 縁 石 工 L= 14m
擁 壁 工 L= 19m
設計概要 |  | ベンチ工 １式 | [7 empty] | 設計概要
電気設備工 １式
湯 沢 町

## 利用コード一覧表２
設計図書における利用コード一覧表
設計図書における本工事費内訳表および施工内訳表などに記載のあるデータコードは下記のとおりとなっています。
※データコード中の" x"は任意の半角英数字（ xの数も任意）、" n"は任意の半角数値です。
１ 単価コード
・単価コードにおいて新潟県土木工事等基礎（公表）単価表に掲載のある単価については、コードが対応しています。（その他以外）
労務単価 |  | Rxxxxxxxxxx | RRxxxxxxxxx | TRxxxxxxxxx
資材単価 |  | TZxxxxxxxxx | Txxxxxxxxxx | TTxxxxxxxxx | TVJxxxxxxxx | TRxxxxxxxxx | TMNxxxxxxxx | TNxxxxxxxxx | TZPxxxxxxxx
機械・仮設材の賃料・損料 |  | TLxxxxxxxxx | Kxxxxxxxxxx | KExxxxxxxxx | TMxxxxxxxxx | TZUxxxxxxxx | Mxxxxxxxxxx | MMxxxxxxxxx
市場単価 |  | TAxxxxxxxxx | TBxxxxxxxxx | TCxxxxxxxxx | TDxxxxxxxxx | TGxxxxxxxxx | TQxxxxxxxxx
その他 |  | T9999001～T9999099※ |  | Fxxxxxxxxxx | Wxxxxxxxxxx※ | TFJAxxxxxxx※ | TYxxxxxxxxx※
東京単価 |  | RR9xxxxxxxx | TZ09xxxxxxx | TZP9xxxxxxx | TLO9xxxxxxx | MM09xxxxxxx | TQ09xxxxxxx
その他のものは単価等を個別に設定しており、新潟県土木工事等基礎（公表）単価表から単価を引用している場合もあります。
※は同一コードでも異なる単価が入力されている場合があります。詳細は入札資料を参照してください。
２ 施工コード
①下表のコードは各積算基準の施工コード一覧表と対応しています。 ※ |  |  |  |  | ②下表のコードは積算基準での表記と異なります。 ※
積算基準〔1 県版〕 |  | Sxxxxxxxxxx | SCBSxxxxxxx |  | 積算基準名 |  | 設計図書コード | 積算基準の表記
積算基準〔2 調査関係〕 |  | SAxxxxxxxxx | SBxxxxxxxxx |  | 積算基準〔1 一般土木〕全国版 |  | SWBxxxxxxxx | WBxxxxxxxxx
|  | SCxxxxxxxxx | SDxxxxxxxxx |  |  |  | SCBxxxxxxxx | CBxxxxxxxxx
積算基準〔3 港湾〕 |  | SDHxxxxxxxx | SExxxxxxxxx |  | 積算基準〔4 公園緑地〕 |  | SWCxxxxxxxx | WCxxxxxxxxx
|  | SSHxxxxxxxx |  |  | 積算基準〔6 機械・電気通信〕 |  | SWExxxxxxxx | WExxxxxxxxx
積算基準〔4 下水道〕 |  | SWGxxxxxxxx |  |  | 積算基準〔5 建設機械損料表〕 |  | MMJxxxxxxxx | Kxxxxxxxxxx
※①・②記載のパッケージコードについて修正している場合があります。詳細については、６ パッケージコードの修正についてを参照してください。
③下表のコードは個別の案件で設定
名称、単価、単位等を設定 |  | S0900※ | S0901※ | SE918※
名称、労務数量等を設定 |  | SA901※ | SA902※ | SA910※ | SC900※
全ての歩掛を独自設定 |  | Vxxxxxxxxxx
※同一コードでも異なる歩掛を設定している場合もあります。
３ 機械運転単価コード
各施工歩掛内で使用しています。内訳については帳票の量が多くなるため出力していませんので、積算基準を確認してください。
積算基準の機械運転単価表に記載のある「機－○○」は、積算基準〔1 一般土木〕県版に適用単価表が記載されています。
SWKxxxxxxxx | 積算基準において運転労務数量、燃料消費量および機械損料数量が指定されています。
SWMxxxxxxxx | 積算基準 〔4 下水道〕において運転労務数量、燃料消費量および機械損料数量が指定されています。
SKxxxxxxxxx | 運転労務数量、燃料消費量を積算基準〔5 建設機械損料〕により決定します。ただし、条件を個別設定する場合もあります。
SDHTxxxxxxx | 積算基準〔3 港湾〕において運転労務数量、燃料消費量および機械損料数量が指定されています。
(SZxxxx)
４ その他コード
#0n | 所定の率で雑材料の経費を計上しています。
#7n | 単位数量当り単価の合計金額が有効数字4桁になるように所定の率以内で諸雑費計上する処理を行っています。
#80 | 単位数量当り単価の合計金額が有効数字4桁になるように端数を計上する処理を行っています。
+00 | 施工コードにおいて歩掛全体を割増す場合に用いるコードです。
Xn000 | 工事の場合は本工事、附帯工事、補償工事などの費目コード、委託の場合は測量、調査、設計などの業務コードです。nは1～4。
Ynxxxxxxxxx | 新土木工事積算体系における工事工種のコードです。nは1～4工種レベル、zの場合は共通仮設工種。
Zxxxx | 共通仮設費、現場管理費、一般管理費のコードです。
管理費区分 | 「0 省略」は設定無し、「1 桁等購入費」、「5 鋼橋門扉等工場原価」、「T 処分費」等は積算基準〔１ 一般土木〕県版を参照
してください。「N 直接人件費」、「N1 直接人件費(電子対象外)」については、７ 業務委託の管理費区分を参照してください｡
５ 単価入力データ一覧表について
以下の①～⑤単価コードについては単価入力データ一覧表に関連情報※が記載されています。
同一コードでも異なる単価が入力されている場合がありますので、詳細は入札資料を参照してください。
①本表１ 単価コードのその他に記載されている単価コード。
②単価コードに単価値が設定されておらず、積算者が単価を逐次入力した単価コード。
③代表機労材規格および名称・規格の記載内容を修正（変更、追記）した単価コード。
④パッケージコード※において積算地区の代表機労材規格を減額処理した単価コード。
⑤パッケージコード※において積算地区の代表機労材規格を置換えした単価コード。
※関連情報とは、対象となる単価コードとその名称と単位、および、対象コードを使用している本工事費内訳表に記載のコード、名称、第番号です。
※パッケージコードとは施工コードのSCBxxxxxxxx,SCBSxxxxxxxx,SSHxxxxxxxxのことです。
６ パッケージコードの修正について
単価入力データ一覧表に記載されている単価コードを含むパッケージコードは修正となります。
修正した箇所には、施工内訳表の積算地区の代表機労材規格の項目（例：Z1t')に「修正」と記載されます。
詳細については施工内訳表および単価入力データ一覧表を参照してください。
※本表５の①～③に該当する単価コードであっても、施工条件の入力により単価値、名称、規格が変更された代表機労材規格は対象外です。
※本表５の④の修正単価については、単価入力データ一覧表金額欄に「＊減額処理＊」と記載されます。
※本表５の⑤の修正単価については、単価入力データ一覧表金額欄に「＊単価置換＊」と記載されます。
７ 業務委託の管理費区分
「N 直接人件費」は測量業務諸経費体系および設計業務諸経費体系での直接人件費を示します。詳細は積算基準〔２ 調査関係〕を参照してください。
「N1 直接人件費(電子対象外)」は、電子成果品作成費を除く、全ての諸経費を対象とする費用です。
８ 業務委託における電子成果品作成費の計上について
「総括情報表」記載の「電子成果品作成費計上」選択項目による、業務区分ごとの電子成果品作成費の計上方法は以下のとおりとなります。
詳細は積算基準〔２ 調査関係〕を参照してください。
↓選択項目 ＼ 業務区分→ |  | 測量業務委託 |  | 一般調査業務 |  | 設計業務委託
00設計業務に率計上しない |  | 測量業務積算基準 |  | その他機械ボーリング関連 |  | －
01詳細設計業務に率計上 |  | 測量業務積算基準 |  | その他機械ボーリング関連 |  | 概略設計,予備設計又は詳細設計
02その他の設計業務に率計上 |  | 測量業務積算基準 |  | その他機械ボーリング関連 |  | その他の設計業務
05率計上しない |  | － |  | － |  | －
９ パッケージコードにおける、標準単価及び東京単価適用日について
パッケージコードにおける、標準単価及び東京単価適用日については、単価適用日の「新潟県土木工事等基礎（公表）単価表」に記載の、新潟県土木
工事等基礎（公表）単価表について、２．掲載内容を参照してください。

## 工事数量総括
＊＊本工事費＊＊ 工事数量総括表
仮設工における規格・数量は他の設計図書に明示されていない限り積算のための参考数量である。
費目・工種明細など | [5 empty] | 規格１・規格２ | 単 位 | 数量(前回) | 数量(今回) | 数量増減
＊＊ 本工事費 ＊＊
小公園造成
式
土工
式
掘削工
m3
掘削
一式
掘削
[7 empty] | m3 |  | 60
路床盛土工
m3
路床盛土
一式
路床盛土
[7 empty] | m3 |  | 40
残土処理工
式
整地
一式
整地
[7 empty] | m3 |  | 20
土砂等運搬
一式
土砂等運搬
[7 empty] | m3 |  | 20
舗装工
式
半たわみ性舗装工
式
下層路盤
一式
下層路盤
[7 empty] | m2 |  | 187
基層
一式
基層
[7 empty] | m2 |  | 187
表層
一式
表層
[7 empty] | m2 |  | 187
ｾﾒﾝﾄﾐﾙｸ浸透
一式
ｾﾒﾝﾄﾐﾙｸ浸透
[7 empty] | m2 |  | 187
ｼｮｯﾄﾌﾞﾗｽﾄ
[7 empty] | 式 |  | 1
縁石工
式
縁石工
式
歩車道境界ﾌﾞﾛｯｸ
一式
歩車道境界ﾌﾞﾛｯｸ
[7 empty] | m |  | 14
基面整正
[7 empty] | m2 |  | 4
擁壁工
式
作業土工
式
床掘り(掘削)
一式
掘削
[7 empty] | m3 |  | 20
床掘り
一式
床掘り
[7 empty] | m3 |  | 10
埋戻し
一式
埋戻し
[7 empty] | m3 |  | 20
基面整正
一式
基面整正
[7 empty] | m2 |  | 17
場所打擁壁工
式
基礎材
一式
基礎砕石
[7 empty] | m2 |  | 17
ｺﾝｸﾘｰﾄ
一式
ｺﾝｸﾘｰﾄ(場所打擁壁)
[7 empty] | m3 |  | 12
型枠
一式
型枠
[7 empty] | m2 |  | 45
目地板
一式
目地板
[7 empty] | m2 |  | 1
水抜ﾊﾟｲﾌﾟ
一式
水抜きﾊﾟｲﾌﾟ
[7 empty] | m |  | 4
吸出し防止材
一式
吸出し防止材設置
[7 empty] | m2 |  | 1
ﾍﾞﾝﾁ工
式
ﾍﾞﾝﾁ工
式
ﾍﾞﾝﾁ
一式
ﾍﾞﾝﾁ取付
[7 empty] | 式 |  | 1
防護柵工
式
車止め工
式
車止め
一式
車止め
[7 empty] | 基 |  | 3
付属施設工
式
散水栓工
式
散水栓
一式
散水栓
[7 empty] | 式 |  | 1
電気設備工
式
引込柱基礎
一式
ｺﾝｸﾘｰﾄ
[7 empty] | m3 |  | 0.22
型枠
[7 empty] | m2 |  | 1.44
円形型枠
[7 empty] | ｍ |  | 0.6
照明柱
一式
受電設備
[7 empty] | 式 |  | 1
照明・ｺﾝｾﾝﾄ器具
[7 empty] | 式 |  | 1
配管配線
[7 empty] | 式 |  | 1
構造物撤去工
式
構造物取壊し工
式
舗装版切断
一式
舗装版切断
[7 empty] | m |  | 15
舗装版切断
[7 empty] | m |  | 11
舗装版破砕
一式
舗装版破砕
[7 empty] | m2 |  | 14
ｱｽﾌｧﾙﾄ殻運搬
一式
ｱｽﾌｧﾙﾄ殻運搬
[7 empty] | m3 |  | 1
ｱｽﾌｧﾙﾄ殻処分
一式
ｱｽﾌｧﾙﾄ廃材引取料金
[7 empty] | t |  | 1
Co取壊し運搬処理
一式
構造物とりこわし･運搬･処分
[7 empty] | m3 |  | 1
仮設工
式
交通管理工
式
交通誘導警備員
一式
交通誘導警備員B
[7 empty] | 人日 |  | 6
直接工事費
共通仮設費（率分）
共通仮設費計
純工事費
現場管理費（率分）
現場管理費計
工事原価
工事原価計
一般管理費等
契約保証費
一般管理費等計
工事価格
消費税相当額
工事費

## 総括情報表2
総 括 情 報 表
設計書名 | 実施設計書
事業名
適用単価区分 | 1 実施単価
適用単価地区 | 69 南魚沼②
単価適用日 | 0-02.12.20(0)
諸経費体系 | 1 一般土木
| 当 世 代 |  | 前 世 代
工種区分 | 04 道路改良工事
施工地域区分 | 08 一般交通影響有(2)-2
現場環境改善費 | 00 なし
前払率 | 40 ４０％
契約保証に係る保証 | 01 金銭的保証
消費税率 | 04 10％
労務単価の補正率 | 21 0%:補正なし
週休２日補正の有無 | 00 なし (対象外等)
ICT3D出来形･納品補正 | 00 なし(R02.10.20～)
小型車補正 | 00 小型車補正なし
02-実施-一般-2007-当初

## 工事内訳
工事番号
工事名
商号又は名称・代表者名
住所
内容について説明できる者の氏名
その者の電話番号 | [5 empty] | ※本ファイルを工事費内訳書として 提出する場合、左の欄も忘れずに入力 してください。
＊＊ 本工事費 ＊＊ 内訳表
費目・工種・施工名称・管理費区分 | [5 empty] | 数 量 | 単 位 | 単 価 | 金 額 | 備 考
＊＊ 本工事費 ＊＊ | [9 empty] | X1000
| 小公園造成 | [8 empty] | Y1000000018
式
|  | 土工 | [7 empty] | Y2000000173
式
|  |  | 掘削工 | [6 empty] | Y3000001119
式
|  |  |  | 掘削 | [5 empty] | Y4000021033
土質:土砂,施工方法:上記以外(小規模),施工
数量:小規模(標準)
[5 empty] | 0 省略 |  | 一式
[5 empty] | 掘削 |  |  |  |  | SCB210100
[5 empty] | 0 省略 | 60 | m3 |  |  | 施工 第0-0001号内訳表
|  |  | 路床盛土工 | [6 empty] | Y3000001121
式
|  |  |  | 路床盛土 | [5 empty] | Y4000021048
施工幅員:4.0m以上
[5 empty] | 0 省略 |  | 一式
[5 empty] | 路床盛土 |  |  |  |  | SCB210520
[5 empty] | 0 省略 | 40 | m3 |  |  | 施工 第0-0002号内訳表
|  |  | 残土処理工 | [6 empty] | Y3000001123
式
|  |  |  | 整地 | [5 empty] | Y4000021057
作業区分:残土受入れ地での処理
[5 empty] | 0 省略 |  | 一式
[5 empty] | 整地 |  |  |  |  | SCB210610
[5 empty] | 0 省略 | 20 | m3 |  |  | 施工 第0-0003号内訳表
|  |  |  | 土砂等運搬 | [5 empty] | Y4000021058
土質:土砂(岩塊･玉石混り土含む)
[5 empty] | 0 省略 |  | 一式
[5 empty] | 土砂等運搬 |  |  |  |  | SCB210110
[5 empty] | 0 省略 | 20 | m3 |  |  | 施工 第0-0004号内訳表
|  | 舗装工 | [7 empty] | Y2000000175
式
|  |  | 半たわみ性舗装工 | [6 empty] | Y3000001129
式
|  |  |  | 下層路盤 | [5 empty] | Y4000021075
路盤材種類:再生ｸﾗｯｼｬｰﾗﾝ RC-40,仕上り厚:1
50mm
[5 empty] | 0 省略 |  | 一式
[5 empty] | 下層路盤 |  |  |  |  | SCB410031
ｱｽﾌｧﾙﾄ再生ｸﾗｯｼｬｰﾗﾝ ARC-40(RC混合)
[5 empty] | 0 省略 | 187 | m2 |  |  | 施工 第0-0005号内訳表
|  |  |  | 基層 | [5 empty] | Y4000021078
材料種類:⑧密粒度ｱｽｺﾝ(13),舗装厚:30mm,平
均幅員:1.4m未満(1層当り平均仕上り厚50mm
[5 empty] | 0 省略 |  | 一式
[5 empty] | 基層 |  |  |  |  | SCB410240
平均幅員1.4m未満(仕上厚50mm以下)
⑧密粒度ｱｽｺﾝ(13)
[5 empty] | 0 省略 | 187 | m2 |  |  | 施工 第0-0006号内訳表
|  |  |  | 表層 | [5 empty] | Y4000021080
材料種類:各種(2.30以上2.40t/m3未満),材料
規格:,舗装厚:30mm,平均幅員:1.4m未満(1層
[5 empty] | 0 省略 |  | 一式
[5 empty] | 表層 |  |  |  |  | SCB410260
平均幅員1.4m未満(仕上厚50mm以下)
各種(2.30以上2.40t/m3未満)
[5 empty] | 0 省略 | 187 | m2 |  |  | 施工 第0-0007号内訳表
|  |  |  | ｾﾒﾝﾄﾐﾙｸ浸透 | [5 empty] | Y4000028043
施工厚:各種,施工厚:30mm
[5 empty] | 0 省略 |  | 一式
[5 empty] | ｾﾒﾝﾄﾐﾙｸ浸透 |  |  |  |  | SCB410410
[5 empty] | 0 省略 | 187 | m2 |  |  | 施工 第0-0008号内訳表
[5 empty] | ｼｮｯﾄﾌﾞﾗｽﾄ |  |  |  |  | S0901
自然風仕上げ
[5 empty] | 見積 0 省略 | 1 | 式 |  |  | 施工 第0-0009号内訳表
|  | 縁石工 | [7 empty] | Y2000000177
式
|  |  | 縁石工 | [6 empty] | Y3000001145
式
|  |  |  | 歩車道境界ﾌﾞﾛｯｸ | [5 empty] | Y4000021173
ﾌﾞﾛｯｸ規格:C種(180/210×300×600)
[5 empty] | 0 省略 |  | 一式
[5 empty] | 歩車道境界ﾌﾞﾛｯｸ |  |  |  |  | SCB422510
[5 empty] | 0 省略 | 14 | m |  |  | 施工 第0-0010号内訳表
[5 empty] | 基面整正 |  |  |  |  | SCB210080
[5 empty] | 0 省略 | 4 | m2 |  |  | 施工 第0-0011号内訳表
|  | 擁壁工 | [7 empty] | Y2000000165
[5 empty] | 0 省略 |  | 式
|  |  | 作業土工 | [6 empty] | Y3000001050
[5 empty] | 0 省略 |  | 式
|  |  |  | 床掘り(掘削) | [5 empty] | Y4000020704
土質:土砂
[5 empty] | 0 省略 |  | 一式
[5 empty] | 掘削 |  |  |  |  | SCB210100
[5 empty] | 0 省略 | 20 | m3 |  |  | 施工 第0-0001号内訳表
|  |  |  | 床掘り | [5 empty] | Y4000020705
土質:土砂
[5 empty] | 0 省略 |  | 一式
[5 empty] | 床掘り |  |  |  |  | SCB210030
[5 empty] | 0 省略 | 10 | m3 |  |  | 施工 第0-0012号内訳表
|  |  |  | 埋戻し | [5 empty] | Y4000020706
土質区分:土砂,土質:
[5 empty] | 0 省略 |  | 一式
[5 empty] | 埋戻し |  |  |  |  | SCB210410
[5 empty] | 0 省略 | 20 | m3 |  |  | 施工 第0-0013号内訳表
|  |  |  | 基面整正 | [5 empty] | Y4000020707
[5 empty] | 0 省略 |  | 一式
[5 empty] | 基面整正 |  |  |  |  | SCB210080
[5 empty] | 0 省略 | 17 | m2 |  |  | 施工 第0-0011号内訳表
|  |  | 場所打擁壁工 | [6 empty] | Y3000001054
[5 empty] | 0 省略 |  | 式
|  |  |  | 基礎材 | [5 empty] | Y4000020743
基礎材規格:再生ｸﾗｯｼｬｰﾗﾝ RC-40,敷厚:0.15m
[5 empty] | 0 省略 |  | 一式
[5 empty] | 基礎砕石 |  |  |  |  | SCB221110
砕石厚12.5cmを超え17.5cm以下
再生ｸﾗｯｼｬｰﾗﾝ RC-40
[5 empty] | 0 省略 | 17 | m2 |  |  | 施工 第0-0014号内訳表
|  |  |  | ｺﾝｸﾘｰﾄ | [5 empty] | Y4000020745
擁壁の種類:重力式･もたれ式擁壁,擁壁の平
均高さ:,ｺﾝｸﾘｰﾄ規格:18-8-40(高炉) W/C≦60
[5 empty] | 0 省略 |  | 一式
[5 empty] | ｺﾝｸﾘｰﾄ(場所打擁壁) |  |  |  |  | SCB226410
18-8-40(高炉) W/C≦60%
一般養生
[5 empty] | 0 省略 | 12 | m3 |  |  | 施工 第0-0015号内訳表
|  |  |  | 型枠 | [5 empty] | Y4000020746
型枠の種類:一般型枠
[5 empty] | 0 省略 |  | 一式
[5 empty] | 型枠 |  |  |  |  | SCB240210
[5 empty] | 0 省略 | 45 | m2 |  |  | 施工 第0-0016号内訳表
|  |  |  | 目地板 | [5 empty] | Y4000020748
目地板の種類:瀝青繊維質目地板t=20
[5 empty] | 0 省略 |  | 一式
[5 empty] | 目地板 |  |  |  |  | SCB224710
[5 empty] | 0 省略 | 1 | m2 |  |  | 施工 第0-0017号内訳表
|  |  |  | 水抜ﾊﾟｲﾌﾟ | [5 empty] | Y4000004446
管径･管種類:,ﾌｨﾙﾀｰ:
[5 empty] | 0 省略 |  | 一式
[5 empty] | 水抜きﾊﾟｲﾌﾟ |  |  |  |  | SWB020011
VP50
[5 empty] | 0 省略 | 4 | m |  |  | 施工 第0-0018号内訳表
|  |  |  | 吸出し防止材 | [5 empty] | Y4000020750
材質:,種類:,厚さ:
[5 empty] | 0 省略 |  | 一式
[5 empty] | 吸出し防止材設置 |  |  |  |  | SCB224720
[5 empty] | 0 省略 | 1 | m2 |  |  | 施工 第0-0019号内訳表
|  | ﾍﾞﾝﾁ工 | [7 empty] | Y2000000178
式
|  |  | ﾍﾞﾝﾁ工 | [6 empty] | Y3000001147
式
|  |  |  | ﾍﾞﾝﾁ | [5 empty] | Y4000021190
一式
[5 empty] | ﾍﾞﾝﾁ取付 |  |  |  |  | V000003
[5 empty] | 0 省略 | 1 | 式 |  |  | 施工 第0-0020号内訳表
|  | 防護柵工 | [7 empty] | Y2000000179
式
|  |  | 車止め工 | [6 empty] | Y3000001152
式
|  |  |  | 車止め | [5 empty] | Y4000021207
一式
[5 empty] | 車止め |  |  |  |  | V000001
H620 φ200 着脱可搬式
[5 empty] | 0 省略 | 3 | 基 |  |  | 施工 第0-0021号内訳表
|  | 付属施設工 | [7 empty] | Y2000000183
式
|  |  | 散水栓工 | [6 empty] | Y3000001158
式
|  |  |  | 散水栓 | [5 empty] | Y4000004843
一式
[5 empty] | 散水栓 |  |  |  |  | V000002
[5 empty] | 0 省略 | 1 | 式 |  |  | 施工 第0-0027号内訳表
|  |  | 電気設備工 | [6 empty] | Y3000001161
式
|  |  |  | 引込柱基礎 | [5 empty] | Y4000021220
基礎型式:
[5 empty] | 0 省略 |  | 一式
[5 empty] | ｺﾝｸﾘｰﾄ |  |  |  |  | SCB240010
小型構造物,人力打設
18-8-25(20)(高炉) W/C≦60%,一般養生
[5 empty] | 0 省略 | 0.22 | m3 |  |  | 施工 第0-0033号内訳表
[5 empty] | 型枠 |  |  |  |  | SCB240210
[5 empty] | 0 省略 | 1.44 | m2 |  |  | 施工 第0-0026号内訳表
[5 empty] | 円形型枠 |  |  |  |  | W00001
φ150×3.5㎜
[5 empty] | 物価資料 0 省略 | 0.6 | ｍ |  |  | 572
|  |  |  | 照明柱 | [5 empty] | Y4000004852
一式
[5 empty] | 受電設備 |  |  |  |  | V000004
[5 empty] | 0 省略 | 1 | 式 |  |  | 施工 第0-0034号内訳表
[5 empty] | 照明・ｺﾝｾﾝﾄ器具 |  |  |  |  | V000005
[5 empty] | 0 省略 | 1 | 式 |  |  | 施工 第0-0040号内訳表
[5 empty] | 配管配線 |  |  |  |  | V000006
[5 empty] | 0 省略 | 1 | 式 |  |  | 施工 第0-0046号内訳表
|  | 構造物撤去工 | [7 empty] | Y2000000171
[5 empty] | 0 省略 |  | 式
|  |  | 構造物取壊し工 | [6 empty] | Y3000001087
[5 empty] | 0 省略 |  | 式
|  |  |  | 舗装版切断 | [5 empty] | Y4000020933
舗装版種別:ｱｽﾌｧﾙﾄ舗装版,ｱｽﾌｧﾙﾄ舗装版厚:1
5cm以下
[5 empty] | 0 省略 |  | 一式
[5 empty] | 舗装版切断 |  |  |  |  | SCB430510
ｱｽﾌｧﾙﾄ舗装版
[5 empty] | 0 省略 | 15 | m |  |  | 施工 第0-0053号内訳表
[5 empty] | 舗装版切断 |  |  |  |  | SCB430510
ｺﾝｸﾘｰﾄ舗装版
[5 empty] | 0 省略 | 11 | m |  |  | 施工 第0-0054号内訳表
|  |  |  | 舗装版破砕 | [5 empty] | Y4000020934
舗装版種別:ｱｽﾌｧﾙﾄ舗装版,舗装版厚:4cm
[5 empty] | 0 省略 |  | 一式
[5 empty] | 舗装版破砕 |  |  |  |  | SCB430310
ｱｽﾌｧﾙﾄ舗装版
[5 empty] | 0 省略 | 14 | m2 |  |  | 施工 第0-0055号内訳表
|  |  |  | ｱｽﾌｧﾙﾄ殻運搬 | [5 empty] | Y4000020957
殻種別:ｱｽﾌｧﾙﾄ殻
[5 empty] | 0 省略 |  | 一式
[5 empty] | ｱｽﾌｧﾙﾄ殻運搬 |  |  |  |  | SCB227010
[5 empty] | 0 省略 | 1 | m3 |  |  | 施工 第0-0056号内訳表
|  |  |  | ｱｽﾌｧﾙﾄ殻処分 | [5 empty] | Y4000020958
殻種別:ｱｽﾌｧﾙﾄ殻
[5 empty] | 0 省略 |  | 一式
[5 empty] | ｱｽﾌｧﾙﾄ廃材引取料金 |  |  |  |  | SWB020052
[5 empty] | 0 省略 | 1 | t |  |  | 施工 第0-0057号内訳表
|  |  |  | Co取壊し運搬処理 | [5 empty] | Y4000004565
構造物区分:無筋構造物,工法区分:人力施工
[5 empty] | 0 省略 |  | 一式
[5 empty] | 構造物とりこわし･運搬･処分 |  |  |  |  | SWB824020
[5 empty] | (複合) 0 省略 | 1 | m3 |  |  | 施工 第0-0058号内訳表
|  | 仮設工 | [7 empty] | Y2000000185
式
|  |  | 交通管理工 | [6 empty] | Y3000003659
式
|  |  |  | 交通誘導警備員 | [5 empty] | Y4000026529
[5 empty] | 0 省略 |  | 一式
[5 empty] | 交通誘導警備員B |  |  |  |  | SWB010212
[5 empty] | 0 省略 | 6 | 人日 |  |  | 施工 第0-0062号内訳表
直接工事費
共通仮設費（率分）
共通仮設費計
純工事費
現場管理費（率分）
現場管理費計
工事原価
工事原価計
一般管理費等
契約保証費
一般管理費等計
工事価格
消費税相当額
工事費

## 施工内訳表
ｼｮｯﾄﾌﾞﾗｽﾄ
自然風仕上げ |  | 施 工 内 訳 表 |  |  | 02年12月20日適用
| S0901 |  |  |  | 施工 第0-0009号内訳表
見積 |  |  |  |  | 1 式 当り
名称・規格など | 数 量 | 単 位 | 単 価 | 金 額 | 備 考 ・ 管 理 費 区 分
単位当り金額 |  |  |  |  | T9999010
| 1.00 | 式
0 省略
＊＊ １回当り ＊＊ |  |  |  |  | +00
回
小計 | 1 | 式
単位 =15 単位－－－回
単位当り金額(円)
02-実施-一般-2007-当初
水抜きﾊﾟｲﾌﾟ
VP50 |  | 施 工 内 訳 表 |  |  | 02年12月20日適用
| SWB020011 |  |  |  | 施工 第0-0018号内訳表
1 m 当り
名称・規格など | 数 量 | 単 位 | 単 価 | 金 額 | 備 考 ・ 管 理 費 区 分
硬質塩化ﾋﾞﾆﾙ管(一般管) |  |  |  |  | TFJA0204347
VP-50 | 1.000 | m
0 省略
小計 | 1 | m
02-実施-一般-2007-当初
ﾍﾞﾝﾁ取付
|  | 施 工 内 訳 表 |  |  | 02年12月20日適用
| V000003 |  |  |  | 施工 第0-0020号内訳表
1 式 当り
名称・規格など | 数 量 | 単 位 | 単 価 | 金 額 | 備 考 ・ 管 理 費 区 分
座板 |  |  |  |  | W010002 1
ｲﾀｳﾊﾞ 105×30 | 59.8 | ｍ
見積 0 省略
根太 |  |  |  |  | W010003 1
ｲﾀｳﾊﾞ 70×45 | 6.2 | ｍ
見積 0 省略
補足材 |  |  |  |  | #01
％
0 省略
木材運賃 |  |  |  |  | W010004
| 1 | 式
見積 0 省略
ｽﾃﾝﾚｽｵｰﾙｱﾝｶｰ |  |  |  |  | W010005
M10×120 | 28 | 本
見積 0 省略
ｽﾃﾝﾚｽﾀｯﾋﾟﾝｸﾞﾋﾞｽ |  |  |  |  | W010006
皿6×65 | 150 | 本
見積 0 省略
ｽﾃﾝﾚｽｺﾝｸﾘｰﾄﾋﾞｽ |  |  |  |  | W010007
皿5×45 | 2 | 本
見積 0 省略
大工 |  |  |  |  | RR0134
人
0 省略
小計 | 1 | 式
02-実施-一般-2007-当初
車止め
H620 φ200 着脱可搬式 |  | 施 工 内 訳 表 |  |  | 02年12月20日適用
| V000001 |  |  |  | 施工 第0-0021号内訳表
1 基 当り
名称・規格など | 数 量 | 単 位 | 単 価 | 金 額 | 備 考 ・ 管 理 費 区 分
基礎砕石 |  |  |  |  | SCB221110 施工 第0-0022号内訳表
砕石厚7.5cmを超え12.5cm以下 | 0.25 | m2
再生ｸﾗｯｼｬｰﾗﾝ RC-40 |  |  |  |  | 0 省略
ｺﾝｸﾘｰﾄ |  |  |  |  | SCB240010 施工 第0-0023号内訳表
無筋･鉄筋構造物,人力打設 | 0.01 | m3
18-8-40(高炉) W/C≦60%,一般養生 |  |  |  |  | 0 省略
ｺﾝｸﾘｰﾄ |  |  |  |  | SCB240010 施工 第0-0024号内訳表
小型構造物,人力打設 | 0.04 | m3
18-8-40(高炉) W/C≦60%,一般養生 |  |  |  |  | 0 省略
型枠 |  |  |  |  | SCB240210 施工 第0-0025号内訳表
| 0.1 | m2
0 省略
型枠 |  |  |  |  | SCB240210 施工 第0-0026号内訳表
| 0.44 | m2
0 省略
車止め |  |  |  |  | W010001
φ200 H620 着脱可搬式 | 1 | 本
見積 0 省略
小計 | 1 | 基
02-実施-一般-2007-当初
散水栓
|  | 施 工 内 訳 表 |  |  | 02年12月20日適用
| V000002 |  |  |  | 施工 第0-0027号内訳表
1 式 当り
名称・規格など | 数 量 | 単 位 | 単 価 | 金 額 | 備 考 ・ 管 理 費 区 分
床掘り |  |  |  |  | SCB210030 施工 第0-0012号内訳表
| 2 | m3
0 省略
埋戻し |  |  |  |  | SCB210410 施工 第0-0013号内訳表
| 2 | m3
0 省略
ｺﾝｸﾘｰﾄ用骨材 砂(洗い) |  |  |  |  | TZJ2104001
洗い 荒目 | 1 | m3
0 省略
水道用ﾎﾟﾘｴﾁﾚﾝ二層管 |  |  |  |  | S0901 施工 第0-0028号内訳表
13㎜ 1種(軟質) JIS K6762 | 6 | ｍ
材工共 |  |  |  |  | 0 省略
立水栓 |  |  |  |  | S0901 施工 第0-0029号内訳表
13mm F1 | 1 | 個
材工共 |  |  |  |  | 0 省略
ﾊﾞﾙﾌﾞﾎﾞｯｸｽ |  |  |  |  | S0901 施工 第0-0030号内訳表
散水栓用 B3-B | 1 | 個
材工共 |  |  |  |  | 0 省略
埋設標識ｼｰﾄ |  |  |  |  | T0407
幅150㎜×長50m 2倍 上下水道用 | 6 | m
0 省略
埋設標識ｼｰﾄ敷設 |  |  |  |  | SWE122200 施工 第0-0031号内訳表
| 6 | m
0 省略
鉄製埋設鋲 |  |  |  |  | S0901 施工 第0-0032号内訳表
ﾚﾍﾞﾙﾏｰｸ φ25×70 | 2 | 個
材工共 |  |  |  |  | 0 省略
小計 | 1 | 式
02-実施-一般-2007-当初
水道用ﾎﾟﾘｴﾁﾚﾝ二層管
13㎜ 1種(軟質) JIS K6762 |  | 施 工 内 訳 表 |  |  | 02年12月20日適用
材工共 | S0901 |  |  |  | 施工 第0-0028号内訳表
1 ｍ 当り
名称・規格など | 数 量 | 単 位 | 単 価 | 金 額 | 備 考 ・ 管 理 費 区 分
単位当り金額 |  |  |  |  | T9999010
| 1.00 | 式
0 省略
＊＊ １ｍ当り ＊＊ |  |  |  |  | +00
ｍ
小計 | 1 | ｍ
単位 =5 単位－－－ｍ
単位当り金額(円)
02-実施-一般-2007-当初
立水栓
13mm F1 |  | 施 工 内 訳 表 |  |  | 02年12月20日適用
材工共 | S0901 |  |  |  | 施工 第0-0029号内訳表
1 個 当り
名称・規格など | 数 量 | 単 位 | 単 価 | 金 額 | 備 考 ・ 管 理 費 区 分
単位当り金額 |  |  |  |  | T9999010
| 1.00 | 式
0 省略
＊＊ １個当り ＊＊ |  |  |  |  | +00
個
小計 | 1 | 個
単位 =12 単位－－－個
単位当り金額(円)
02-実施-一般-2007-当初
ﾊﾞﾙﾌﾞﾎﾞｯｸｽ
散水栓用 B3-B |  | 施 工 内 訳 表 |  |  | 02年12月20日適用
材工共 | S0901 |  |  |  | 施工 第0-0030号内訳表
1 個 当り
名称・規格など | 数 量 | 単 位 | 単 価 | 金 額 | 備 考 ・ 管 理 費 区 分
単位当り金額 |  |  |  |  | T9999010
| 1.00 | 式
0 省略
＊＊ １個当り ＊＊ |  |  |  |  | +00
個
小計 | 1 | 個
単位 =12 単位－－－個
単位当り金額(円)
02-実施-一般-2007-当初
埋設標識ｼｰﾄ敷設
|  | 施 工 内 訳 表 |  |  | 02年12月20日適用
| SWE122200 |  |  |  | 施工 第0-0031号内訳表
100 m 当り
名称・規格など | 数 量 | 単 位 | 単 価 | 金 額 | 備 考 ・ 管 理 費 区 分
電工 |  |  |  |  | RR0201 1
人
0 省略
諸雑費(まるめ) |  |  |  |  | #80
| 1.00 | 式
0 省略
計 | 100 | m
小計 | 1 | m
作業種別 =1 埋設標識ｼｰﾄ敷設
02-実施-一般-2007-当初
鉄製埋設鋲
ﾚﾍﾞﾙﾏｰｸ φ25×70 |  | 施 工 内 訳 表 |  |  | 02年12月20日適用
材工共 | S0901 |  |  |  | 施工 第0-0032号内訳表
1 個 当り
名称・規格など | 数 量 | 単 位 | 単 価 | 金 額 | 備 考 ・ 管 理 費 区 分
単位当り金額 |  |  |  |  | T9999010
| 1.00 | 式
0 省略
＊＊ １個当り ＊＊ |  |  |  |  | +00
個
小計 | 1 | 個
単位 =12 単位－－－個
単位当り金額(円)
02-実施-一般-2007-当初
受電設備
|  | 施 工 内 訳 表 |  |  | 02年12月20日適用
| V000004 |  |  |  | 施工 第0-0034号内訳表
1 式 当り
名称・規格など | 数 量 | 単 位 | 単 価 | 金 額 | 備 考 ・ 管 理 費 区 分
引込柱 |  |  |  |  | S0901 施工 第0-0035号内訳表
鋼管柱 7m | 1 | 基
材工共 |  |  |  |  | 見積 0 省略
分電盤 |  |  |  |  | S0901 施工 第0-0036号内訳表
引込開閉基盤 WH 開閉器、自動点滅器、 | 1 | 面
ﾀｲﾏｰ 材工共 |  |  |  |  | 見積 0 省略
設置工 |  |  |  |  | S0901 施工 第0-0037号内訳表
連結式設置棒 φ10×1,500㎜ | 1 | 本
材工共 |  |  |  |  | 見積 0 省略
電線 |  |  |  |  | S0901 施工 第0-0038号内訳表
屋外管内配線 EM-IE2.0㎜ | 5 | ｍ
材工共 |  |  |  |  | 見積 0 省略
ｹｰﾌﾞﾙ |  |  |  |  | S0901 施工 第0-0039号内訳表
屋外管内配線 EM-EER8mm2-3C | 5 | ｍ
材工共 |  |  |  |  | 見積 0 省略
小計 | 1 | 式
02-実施-一般-2007-当初
引込柱
鋼管柱 7m |  | 施 工 内 訳 表 |  |  | 02年12月20日適用
材工共 | S0901 |  |  |  | 施工 第0-0035号内訳表
見積 |  |  |  |  | 1 基 当り
名称・規格など | 数 量 | 単 位 | 単 価 | 金 額 | 備 考 ・ 管 理 費 区 分
単位当り金額 |  |  |  |  | T9999010
| 1.00 | 式
0 省略
＊＊ １基当り ＊＊ |  |  |  |  | +00
基
小計 | 1 | 基
単位 =14 単位－－－基
単位当り金額(円)
02-実施-一般-2007-当初
分電盤
引込開閉基盤 WH 開閉器、自動点滅器、 |  | 施 工 内 訳 表 |  |  | 02年12月20日適用
ﾀｲﾏｰ 材工共 | S0901 |  |  |  | 施工 第0-0036号内訳表
見積 |  |  |  |  | 1 面 当り
名称・規格など | 数 量 | 単 位 | 単 価 | 金 額 | 備 考 ・ 管 理 費 区 分
単位当り金額 |  |  |  |  | T9999010
| 1.00 | 式
0 省略
＊＊ １組当り ＊＊ |  |  |  |  | +00
組
小計 | 1 | 面
単位 =13 単位－－－組
単位当り金額(円)
02-実施-一般-2007-当初
設置工
連結式設置棒 φ10×1，500㎜ |  | 施 工 内 訳 表 |  |  | 02年12月20日適用
材工共 | S0901 |  |  |  | 施工 第0-0037号内訳表
見積 |  |  |  |  | 1 本 当り
名称・規格など | 数 量 | 単 位 | 単 価 | 金 額 | 備 考 ・ 管 理 費 区 分
単位当り金額 |  |  |  |  | T9999010
| 1.00 | 式
0 省略
＊＊ １本当り ＊＊ |  |  |  |  | +00
本
小計 | 1 | 本
単位 =9 単位－－－本
単位当り金額(円)
02-実施-一般-2007-当初
電線
屋外管内配線 EM-IE2.0㎜ |  | 施 工 内 訳 表 |  |  | 02年12月20日適用
材工共 | S0901 |  |  |  | 施工 第0-0038号内訳表
見積 |  |  |  |  | 1 ｍ 当り
名称・規格など | 数 量 | 単 位 | 単 価 | 金 額 | 備 考 ・ 管 理 費 区 分
単位当り金額 |  |  |  |  | T9999010
| 1.00 | 式
0 省略
＊＊ １ｍ当り ＊＊ |  |  |  |  | +00
ｍ
小計 | 1 | ｍ
単位 =5 単位－－－ｍ
単位当り金額(円)
02-実施-一般-2007-当初
ｹｰﾌﾞﾙ
屋外管内配線 EM-EER8mm2-3C |  | 施 工 内 訳 表 |  |  | 02年12月20日適用
材工共 | S0901 |  |  |  | 施工 第0-0039号内訳表
見積 |  |  |  |  | 1 ｍ 当り
名称・規格など | 数 量 | 単 位 | 単 価 | 金 額 | 備 考 ・ 管 理 費 区 分
単位当り金額 |  |  |  |  | T9999010
| 1.00 | 式
0 省略
＊＊ １ｍ当り ＊＊ |  |  |  |  | +00
ｍ
小計 | 1 | ｍ
単位 =5 単位－－－ｍ
単位当り金額(円)
02-実施-一般-2007-当初
照明・ｺﾝｾﾝﾄ器具
|  | 施 工 内 訳 表 |  |  | 02年12月20日適用
| V000005 |  |  |  | 施工 第0-0040号内訳表
1 式 当り
名称・規格など | 数 量 | 単 位 | 単 価 | 金 額 | 備 考 ・ 管 理 費 区 分
ﾗｲﾝ照明 |  |  |  |  | S0901 施工 第0-0041号内訳表
LED L=750mm 防水 | 10 | 台
材工共 |  |  |  |  | 見積 0 省略
電線引込ﾌﾟﾚｰﾄ |  |  |  |  | S0901 施工 第0-0042号内訳表
ｽﾃﾝﾚｽ製 | 6 | 枚
材工共 |  |  |  |  | 見積 0 省略
電線引込ｺﾈｸﾀｰ |  |  |  |  | S0901 施工 第0-0043号内訳表
| 6 | 個
材工共 |  |  |  |  | 見積 0 省略
ｺﾝｾﾝﾄ |  |  |  |  | S0901 施工 第0-0044号内訳表
ｱｰｽ付ﾀﾞﾌﾞﾙ | 2 | 個
材工共 |  |  |  |  | 見積 0 省略
ｶﾞｰﾄﾞﾌﾟﾚｰﾄ |  |  |  |  | S0901 施工 第0-0045号内訳表
防雨型 | 2 | 個
材工共 |  |  |  |  | 見積 0 省略
小計 | 1 | 式
02-実施-一般-2007-当初
ﾗｲﾝ照明
LED L=750mm 防水 |  | 施 工 内 訳 表 |  |  | 02年12月20日適用
材工共 | S0901 |  |  |  | 施工 第0-0041号内訳表
見積 |  |  |  |  | 1 台 当り
名称・規格など | 数 量 | 単 位 | 単 価 | 金 額 | 備 考 ・ 管 理 費 区 分
単位当り金額 |  |  |  |  | T9999010
| 1.00 | 式
0 省略
＊＊ １本当り ＊＊ |  |  |  |  | +00
本
小計 | 1 | 台
単位 =9 単位－－－本
単位当り金額(円)
02-実施-一般-2007-当初
電線引込ﾌﾟﾚｰﾄ
ｽﾃﾝﾚｽ製 |  | 施 工 内 訳 表 |  |  | 02年12月20日適用
材工共 | S0901 |  |  |  | 施工 第0-0042号内訳表
見積 |  |  |  |  | 1 枚 当り
名称・規格など | 数 量 | 単 位 | 単 価 | 金 額 | 備 考 ・ 管 理 費 区 分
単位当り金額 |  |  |  |  | T9999010
| 1.00 | 式
0 省略
＊＊ １枚当り ＊＊ |  |  |  |  | +00
枚
小計 | 1 | 枚
単位 =10 単位－－－枚
単位当り金額(円)
02-実施-一般-2007-当初
電線引込ｺﾈｸﾀｰ
|  | 施 工 内 訳 表 |  |  | 02年12月20日適用
材工共 | S0901 |  |  |  | 施工 第0-0043号内訳表
見積 |  |  |  |  | 1 個 当り
名称・規格など | 数 量 | 単 位 | 単 価 | 金 額 | 備 考 ・ 管 理 費 区 分
単位当り金額 |  |  |  |  | T9999010
| 1.00 | 式
0 省略
＊＊ １個当り ＊＊ |  |  |  |  | +00
個
小計 | 1 | 個
単位 =12 単位－－－個
単位当り金額(円)
02-実施-一般-2007-当初
ｺﾝｾﾝﾄ
ｱｰｽ付ﾀﾞﾌﾞﾙ |  | 施 工 内 訳 表 |  |  | 02年12月20日適用
材工共 | S0901 |  |  |  | 施工 第0-0044号内訳表
見積 |  |  |  |  | 1 個 当り
名称・規格など | 数 量 | 単 位 | 単 価 | 金 額 | 備 考 ・ 管 理 費 区 分
単位当り金額 |  |  |  |  | T9999010
| 1.00 | 式
0 省略
＊＊ １個当り ＊＊ |  |  |  |  | +00
個
小計 | 1 | 個
単位 =12 単位－－－個
単位当り金額(円)
02-実施-一般-2007-当初
ｶﾞｰﾄﾞﾌﾟﾚｰﾄ
防雨型 |  | 施 工 内 訳 表 |  |  | 02年12月20日適用
材工共 | S0901 |  |  |  | 施工 第0-0045号内訳表
見積 |  |  |  |  | 1 個 当り
名称・規格など | 数 量 | 単 位 | 単 価 | 金 額 | 備 考 ・ 管 理 費 区 分
単位当り金額 |  |  |  |  | T9999010
| 1.00 | 式
0 省略
＊＊ １個当り ＊＊ |  |  |  |  | +00
個
小計 | 1 | 個
単位 =12 単位－－－個
単位当り金額(円)
02-実施-一般-2007-当初
配管配線
|  | 施 工 内 訳 表 |  |  | 02年12月20日適用
| V000006 |  |  |  | 施工 第0-0046号内訳表
1 式 当り
名称・規格など | 数 量 | 単 位 | 単 価 | 金 額 | 備 考 ・ 管 理 費 区 分
電線管 |  |  |  |  | S0901 施工 第0-0047号内訳表
PF22 ｺﾝｸﾘｰﾄ打込用 | 20 | ｍ
材工共 |  |  |  |  | 見積 0 省略
合成可とう管付属品 |  |  |  |  | S0901 施工 第0-0048号内訳表
PF22 | 11 | 個
材工共 |  |  |  |  | 見積 0 省略
波付樹脂管 |  |  |  |  | S0901 施工 第0-0049号内訳表
FEP30 | 15 | ｍ
材工共 |  |  |  |  | 見積 0 省略
異種管接続材 |  |  |  |  | S0901 施工 第0-0050号内訳表
FEP30 | 3 | 個
材工共 |  |  |  |  | 見積 0 省略
ｱｳﾄﾚｯﾄﾎﾞｯｸｽ |  |  |  |  | S0901 施工 第0-0051号内訳表
106×106×45 | 6 | 個
材工共 |  |  |  |  | 見積 0 省略
電線配線 |  |  |  |  | S0901 施工 第0-0052号内訳表
EEF2.0-3C | 50 | ｍ
見積 0 省略
小計 | 1 | 式
02-実施-一般-2007-当初
電線管
PF22 ｺﾝｸﾘｰﾄ打込用 |  | 施 工 内 訳 表 |  |  | 02年12月20日適用
材工共 | S0901 |  |  |  | 施工 第0-0047号内訳表
見積 |  |  |  |  | 1 ｍ 当り
名称・規格など | 数 量 | 単 位 | 単 価 | 金 額 | 備 考 ・ 管 理 費 区 分
単位当り金額 |  |  |  |  | T9999010
| 1.00 | 式
0 省略
＊＊ １ｍ当り ＊＊ |  |  |  |  | +00
ｍ
小計 | 1 | ｍ
単位 =5 単位－－－ｍ
単位当り金額(円)
02-実施-一般-2007-当初
合成可とう管付属品
PF22 |  | 施 工 内 訳 表 |  |  | 02年12月20日適用
材工共 | S0901 |  |  |  | 施工 第0-0048号内訳表
見積 |  |  |  |  | 1 個 当り
名称・規格など | 数 量 | 単 位 | 単 価 | 金 額 | 備 考 ・ 管 理 費 区 分
単位当り金額 |  |  |  |  | T9999010
| 1.00 | 式
0 省略
＊＊ １個当り ＊＊ |  |  |  |  | +00
個
小計 | 1 | 個
単位 =12 単位－－－個
単位当り金額(円)
02-実施-一般-2007-当初
波付樹脂管
FEP30 |  | 施 工 内 訳 表 |  |  | 02年12月20日適用
材工共 | S0901 |  |  |  | 施工 第0-0049号内訳表
見積 |  |  |  |  | 1 ｍ 当り
名称・規格など | 数 量 | 単 位 | 単 価 | 金 額 | 備 考 ・ 管 理 費 区 分
単位当り金額 |  |  |  |  | T9999010
| 1.00 | 式
0 省略
＊＊ １ｍ当り ＊＊ |  |  |  |  | +00
ｍ
小計 | 1 | ｍ
単位 =5 単位－－－ｍ
単位当り金額(円)
02-実施-一般-2007-当初
異種管接続材
FEP30 |  | 施 工 内 訳 表 |  |  | 02年12月20日適用
材工共 | S0901 |  |  |  | 施工 第0-0050号内訳表
見積 |  |  |  |  | 1 個 当り
名称・規格など | 数 量 | 単 位 | 単 価 | 金 額 | 備 考 ・ 管 理 費 区 分
単位当り金額 |  |  |  |  | T9999010
| 1.00 | 式
0 省略
＊＊ １個当り ＊＊ |  |  |  |  | +00
個
小計 | 1 | 個
単位 =12 単位－－－個
単位当り金額(円)
02-実施-一般-2007-当初
ｱｳﾄﾚｯﾄﾎﾞｯｸｽ
106×106×45 |  | 施 工 内 訳 表 |  |  | 02年12月20日適用
材工共 | S0901 |  |  |  | 施工 第0-0051号内訳表
見積 |  |  |  |  | 1 個 当り
名称・規格など | 数 量 | 単 位 | 単 価 | 金 額 | 備 考 ・ 管 理 費 区 分
単位当り金額 |  |  |  |  | T9999010
| 1.00 | 式
0 省略
＊＊ １個当り ＊＊ |  |  |  |  | +00
個
小計 | 1 | 個
単位 =12 単位－－－個
単位当り金額(円)
02-実施-一般-2007-当初
電線配線
EEF2.0-3C |  | 施 工 内 訳 表 |  |  | 02年12月20日適用
| S0901 |  |  |  | 施工 第0-0052号内訳表
見積 |  |  |  |  | 1 ｍ 当り
名称・規格など | 数 量 | 単 位 | 単 価 | 金 額 | 備 考 ・ 管 理 費 区 分
単位当り金額 |  |  |  |  | T9999010
| 1.00 | 式
0 省略
＊＊ １ｍ当り ＊＊ |  |  |  |  | +00
ｍ
小計 | 1 | ｍ
単位 =5 単位－－－ｍ
単位当り金額(円)
02-実施-一般-2007-当初
ｱｽﾌｧﾙﾄ廃材引取料金
|  | 施 工 内 訳 表 |  |  | 02年12月20日適用
| SWB020052 |  |  |  | 施工 第0-0057号内訳表
100 t 当り
名称・規格など | 数 量 | 単 位 | 単 価 | 金 額 | 備 考 ・ 管 理 費 区 分
ｱｽﾌｧﾙﾄ廃材引取料金 |  |  |  |  | TFJA0204372
| 100.000 | t
T 処分費等
計 | 100 | t
小計 | 1 | t
02-実施-一般-2007-当初
構造物とりこわし･運搬･処分
|  | 施 工 内 訳 表 |  |  | 02年12月20日適用
| SWB824020 |  |  |  | 施工 第0-0058号内訳表
(複合) |  |  |  |  | 1 m3 当り
名称・規格など | 数 量 | 単 位 | 単 価 | 金 額 | 備 考 ・ 管 理 費 区 分
構造物とりこわし |  |  |  |  | SWB824010 施工 第0-0059号内訳表
| 1.000 | m3
0 省略
処分費(m3) |  |  |  |  | SWB020051 施工 第0-0060号内訳表
| 1.000 | m3
0 省略
殻運搬 |  |  |  |  | SCB227010 施工 第0-0061号内訳表
| 1.000 | m3
0 省略
小計 | 1 | m3
構造物区分 =1 無筋構造物
工法及び運搬区分 =2 人力施工+ﾀﾞﾝﾌﾟﾄﾗｯｸ2t積級
時間的制約の有無 =1 無し
夜間作業の有無 =1 無し
DID区間の有無 =1 無し
運搬距離(km) =37 2.5以下
02-実施-一般-2007-当初
構造物とりこわし
|  | 施 工 内 訳 表 |  |  | 02年12月20日適用
| SWB824010 |  |  |  | 施工 第0-0059号内訳表
1 m3 当り
名称・規格など | 数 量 | 単 位 | 単 価 | 金 額 | 備 考 ・ 管 理 費 区 分
無筋構造物 |  |  |  |  | TQJ1611002 1
昼間 人力施工 制約無 | 1.000 | m3
0 省略
諸雑費(まるめ) |  |  |  |  | #80
| 1.00 | 式
0 省略
小計 | 1 | m3
構造物区分 =1 無筋構造物
工法区分 =2 人力施工
時間的制約の有無 =1 無し
夜間作業の有無 =1 無し
02-実施-一般-2007-当初
処分費(m3)
|  | 施 工 内 訳 表 |  |  | 02年12月20日適用
| SWB020051 |  |  |  | 施工 第0-0060号内訳表
100 m3 当り
名称・規格など | 数 量 | 単 位 | 単 価 | 金 額 | 備 考 ・ 管 理 費 区 分
ｺﾝｸﾘｰﾄ廃材引取料金 |  |  |  |  | TFJA0204371
無筋 | 100.000 | m3
T 処分費等
計 | 100 | m3
小計 | 1 | m3
02-実施-一般-2007-当初
交通誘導警備員B
|  | 施 工 内 訳 表 |  |  | 02年12月20日適用
| SWB010212 |  |  |  | 施工 第0-0062号内訳表
1 人日 当り
名称・規格など | 数 量 | 単 位 | 単 価 | 金 額 | 備 考 ・ 管 理 費 区 分
交通誘導警備員B |  |  |  |  | RR0804 1
人
0 省略
諸雑費(まるめ) |  |  |  |  | #80
| 1.00 | 式
0 省略
小計 | 1 | 人日
02-実施-一般-2007-当初

## 施工Ｐ
掘削 | [5 empty] | 単価適用日/適用基準日 02年12月20日適用
施 工 内 訳 表
| SCB210100 |  |  |  | 施工 第0-0001号内訳表
1 m3 当り
機械構成比： 30.52% 労務構成比： 58.07% 材料構成比： 11.41% 市場単価構成比： 0.00% | [5 empty] | 標準単価： 1，106.8
代 表 機 労 材 規 格 |  | 構成比 | 単価(南魚沼② ) | 代 表 機 労 材 規 格(東京地区) | 単価(東京地区) | 備 考
K1t' | ﾊﾞｯｸﾎｳ(ｸﾛｰﾗ)[標準] |  |  | ﾊﾞｯｸﾎｳ(ｸﾛｰﾗ)[標準] |  | MMJ0202015
| 排ｶﾞｽ型(第2次) 山積0.28m3 | 30.52% |  | 排ｶﾞｽ型(第2次) 山積0.28m3 |  | MM090202015
円／供用日
R1t' | 運転手(特殊) |  |  | 運転手(特殊) |  | RR0114
|  | 58.07% |  |  |  | RR9114
円／人
Z1t' | 軽油 |  |  | 軽油 |  | TZJ6702002
| 1.2号ﾊﾟﾄﾛｰﾙ給油 | 11.41% |  | 1.2号 |  | TZ096702002
円／l
| 積算単価 |  |  | 積算単価 |  | EP001
土質 =1 土砂
施工方法 =5 上記以外(小規模)
施工数量 =7 小規模(標準)
【補正式】
P' ＝ P
［機械補正］ K1r K1t' Kr
×｛[────×──────]×─────
100 K1t K1r
［労務補正］ R1r R1t' Rr
＋[────×──────]×─────
100 R1t R1r
［材料補正］ Z1r Z1t' Zr
＋[────×──────]×─────
100 Z1t Z1r
［全体調整］ 100 - Kr - Rr - Zr
＋ ──────────────｝
100
02-実施-一般-2007-当初
路床盛土 | [5 empty] | 単価適用日/適用基準日 02年12月20日適用
施 工 内 訳 表
| SCB210520 |  |  |  | 施工 第0-0002号内訳表
1 m3 当り
機械構成比： 20.92% 労務構成比： 64.78% 材料構成比： 14.30% 市場単価構成比： 0.00% | [5 empty] | 標準単価： 302.41
代 表 機 労 材 規 格 |  | 構成比 | 単価(南魚沼② ) | 代 表 機 労 材 規 格(東京地区) | 単価(東京地区) | 備 考
K1t' | ﾌﾞﾙﾄﾞｰｻﾞ[湿地] |  |  | ﾌﾞﾙﾄﾞｰｻﾞ[湿地] |  | TLC1005006
| 7t級 | 10.78% |  | 7t級 |  | TL091005006
円／日
K2t' | 振動ﾛｰﾗ(土工用)[ﾌﾗｯﾄ･ｼﾝｸﾞﾙﾄﾞﾗﾑ型] |  |  | 振動ﾛｰﾗ(土工用)[ﾌﾗｯﾄ･ｼﾝｸﾞﾙﾄﾞﾗﾑ型] |  | TLC1071001
| 運転質量11~12t | 10.14% |  | 運転質量11~12t |  | TL091071001
円／日
R1t' | 運転手(特殊) |  |  | 運転手(特殊) |  | RR0114
|  | 43.85% |  |  |  | RR9114
円／人
R2t' | 普通作業員 |  |  | 普通作業員 |  | RR0102
|  | 20.93% |  |  |  | RR9102
円／人
Z1t' | 軽油 |  |  | 軽油 |  | TZJ6702002
| 1.2号ﾊﾟﾄﾛｰﾙ給油 | 14.30% |  | 1.2号 |  | TZ096702002
円／l
| 積算単価 |  |  | 積算単価 |  | EP001
施工幅員 =3 4.0m以上
施工数量 =1 10,000m3未満
障害の有無 =1 無し
【補正式】
P' ＝ P
［機械補正］ K1r K1t' K2r K2t' Kr
×｛[────×──────＋────×──────]×─────────
100 K1t 100 K2t K1r ＋ K2r
［労務補正］ R1r R1t' R2r R2t' Rr
＋[────×──────＋────×──────]×─────────
100 R1t 100 R2t R1r ＋ R2r
［材料補正］ Z1r Z1t' Zr
＋[────×──────]×─────
100 Z1t Z1r
［全体調整］ 100 - Kr - Rr - Zr
＋ ──────────────｝
100
02-実施-一般-2007-当初
整地 | [5 empty] | 単価適用日/適用基準日 02年12月20日適用
施 工 内 訳 表
| SCB210610 |  |  |  | 施工 第0-0003号内訳表
1 m3 当り
機械構成比： 25.89% 労務構成比： 49.69% 材料構成比： 24.42% 市場単価構成比： 0.00% | [5 empty] | 標準単価： 110.19
代 表 機 労 材 規 格 |  | 構成比 | 単価(南魚沼② ) | 代 表 機 労 材 規 格(東京地区) | 単価(東京地区) | 備 考
K1t' | ﾊﾞｯｸﾎｳ(ｸﾛｰﾗ)[標準] |  |  | ﾊﾞｯｸﾎｳ(ｸﾛｰﾗ)[標準] |  | TLC1010007
| 山積0.8m3(平積0.6m3) | 25.89% |  | 山積0.8m3(平積0.6m3) |  | TL091010007
円／日
R1t' | 運転手(特殊) |  |  | 運転手(特殊) |  | RR0114
|  | 49.69% |  |  |  | RR9114
円／人
Z1t' | 軽油 |  |  | 軽油 |  | TZJ6702002
| 1.2号ﾊﾟﾄﾛｰﾙ給油 | 24.42% |  | 1.2号 |  | TZ096702002
円／l
| 積算単価 |  |  | 積算単価 |  | EP001
作業区分 =1 残土受入れ地での処理
【補正式】
P' ＝ P
［機械補正］ K1r K1t' Kr
×｛[────×──────]×─────
100 K1t K1r
［労務補正］ R1r R1t' Rr
＋[────×──────]×─────
100 R1t R1r
［材料補正］ Z1r Z1t' Zr
＋[────×──────]×─────
100 Z1t Z1r
［全体調整］ 100 - Kr - Rr - Zr
＋ ──────────────｝
100
02-実施-一般-2007-当初
土砂等運搬 | [5 empty] | 単価適用日/適用基準日 02年12月20日適用
施 工 内 訳 表
| SCB210110 |  |  |  | 施工 第0-0004号内訳表
1 m3 当り
機械構成比： 26.28% 労務構成比： 61.34% 材料構成比： 12.38% 市場単価構成比： 0.00% | [5 empty] | 標準単価： 1，124.2
代 表 機 労 材 規 格 |  | 構成比 | 単価(南魚沼② ) | 代 表 機 労 材 規 格(東京地区) | 単価(東京地区) | 備 考
K1t' | ﾀﾞﾝﾌﾟﾄﾗｯｸ[ｵﾝﾛｰﾄﾞ･ﾃﾞｨｰｾﾞﾙ] |  |  | ﾀﾞﾝﾌﾟﾄﾗｯｸ[ｵﾝﾛｰﾄﾞ･ﾃﾞｨｰｾﾞﾙ] |  | MPM03010020
| 4t積級(ﾀｲﾔ損耗費及び補修費(良好)含む) | 26.28% |  | 4t積級(ﾀｲﾔ損耗費及び補修費(良好)含む) |  | MPM93010020
円／供用日
R1t' | 運転手(一般) |  |  | 運転手(一般) |  | RR0115
|  | 61.34% |  |  |  | RR9115
円／人
Z1t' | 軽油 |  |  | 軽油 |  | TZJ6702002
| 1.2号ﾊﾟﾄﾛｰﾙ給油 | 12.38% |  | 1.2号 |  | TZ096702002
円／l
| 積算単価 |  |  | 積算単価 |  | EP001
土砂等発生現場 =2 小規模
積込機種･規格 =5 ﾊﾞｯｸﾎｳ山積0.28m3(平積0.2m3)
土質 =1 土砂(岩塊･玉石混り土含む)
DID区間の有無 =1 無し
運搬距離(km)(DID区間無) =4 2.5km以下
【補正式】
P' ＝ P
［機械補正］ K1r K1t' Kr
×｛[────×──────]×─────
100 K1t K1r
［労務補正］ R1r R1t' Rr
＋[────×──────]×─────
100 R1t R1r
［材料補正］ Z1r Z1t' Zr
＋[────×──────]×─────
100 Z1t Z1r
［全体調整］ 100 - Kr - Rr - Zr
＋ ──────────────｝
100
02-実施-一般-2007-当初
下層路盤 | [5 empty] | 単価適用日/適用基準日 02年12月20日適用
ｱｽﾌｧﾙﾄ再生ｸﾗｯｼｬｰﾗﾝ ARC-40(RC混合) |  | 施 工 内 訳 表
| SCB410031 |  |  |  | 施工 第0-0005号内訳表
1 m2 当り
機械構成比： 6.19% 労務構成比： 70.45% 材料構成比： 23.36% 市場単価構成比： 0.00% | [5 empty] | 標準単価： 713.44
代 表 機 労 材 規 格 |  | 構成比 | 単価(南魚沼② ) | 代 表 機 労 材 規 格(東京地区) | 単価(東京地区) | 備 考
K1t' | 小型ﾊﾞｯｸﾎｳ(ｸﾛｰﾗ)[標準] |  |  | 小型ﾊﾞｯｸﾎｳ(ｸﾛｰﾗ)[標準] |  | TLC1011002
| 山積0.11m3(平積0.08m3) | 3.20% |  | 山積0.11m3(平積0.08m3) |  | TL091011002
円／日
K2t' | 振動ﾛｰﾗ(舗装用)[搭乗･ｺﾝﾊﾞｲﾝﾄﾞ式] |  |  | 振動ﾛｰﾗ(舗装用)[搭乗･ｺﾝﾊﾞｲﾝﾄﾞ式] |  | TLC1070011
| 運転質量3~4t | 2.81% |  | 運転質量3~4t |  | TL091070011
円／日
R1t' | 普通作業員 |  |  | 普通作業員 |  | RR0102
|  | 29.62% |  |  |  | RR9102
円／人
R2t' | 運転手(特殊) |  |  | 運転手(特殊) |  | RR0114
|  | 24.88% |  |  |  | RR9114
円／人
R3t' | 特殊作業員 |  |  | 特殊作業員 |  | RR0101
|  | 13.90% |  |  |  | RR9101
円／人
Z1t' | ｱｽﾌｧﾙﾄ再生ｸﾗｯｼｬｰﾗﾝ ARC-40(RC混合) |  |  | 再生ｸﾗｯｼｬｰﾗﾝ |  | T2012
|  | 21.36% |  | RC-40 全仕上り厚 100mm |  | TZP91220030
円／式
Z2t' | 軽油 |  |  | 軽油 |  | TZJ6702002
| 1.2号ﾊﾟﾄﾛｰﾙ給油 | 1.95% |  | 1.2号 |  | TZ096702002
円／l
| 積算単価 |  |  | 積算単価 |  | EP001
全仕上り厚(実数入力)(mm) =150 全仕上り厚(実数入力)(mm)
施工区分 =1 1層施工
材料 =8 ｱｽﾌｧﾙﾄ再生ｸﾗｯｼｬｰﾗﾝ ARC-40(RC混合)
費用の内訳 =1 全ての費用
【補正式】
P' ＝ P
［機械補正］ K1r K1t' K2r K2t' Kr
×｛[────×──────＋────×──────]×─────────
100 K1t 100 K2t K1r ＋ K2r
02-実施-一般-2007-当初
下層路盤 | [5 empty] | 単価適用日/適用基準日 02年12月20日適用
ｱｽﾌｧﾙﾄ再生ｸﾗｯｼｬｰﾗﾝ ARC-40(RC混合) |  | 施 工 内 訳 表
| SCB410031 |  |  |  | 施工 第0-0005号内訳表
1 m2 当り
機械構成比： 6.19% 労務構成比： 70.45% 材料構成比： 23.36% 市場単価構成比： 0.00% | [5 empty] | 標準単価： 713.44
代 表 機 労 材 規 格 |  | 構成比 | 単価(南魚沼② ) | 代 表 機 労 材 規 格(東京地区) | 単価(東京地区) | 備 考
［労務補正］ R1r R1t' R2r R2t' R3r R3t' Rr
＋[────×──────＋────×──────＋────×──────]×────────────
100 R1t 100 R2t 100 R3t R1r ＋ R2r ＋ R3r
［材料補正］ Z1r Z1t' Z2r Z2t' Zr
＋[────×──────＋────×──────]×─────────
100 Z1t 100 Z2t Z1r ＋ Z2r
［全体調整］ 100 - Kr - Rr - Zr
＋ ──────────────｝
100
02-実施-一般-2007-当初
基層 | [5 empty] | 単価適用日/適用基準日 02年12月20日適用
平均幅員1.4m未満(仕上厚50mm以下) |  | 施 工 内 訳 表
⑧密粒度ｱｽｺﾝ(13) | SCB410240 |  |  |  | 施工 第0-0006号内訳表
1 m2 当り
機械構成比： 0.54% 労務構成比： 46.59% 材料構成比： 52.87% 市場単価構成比： 0.00% | [5 empty] | 標準単価： 2，309.4
代 表 機 労 材 規 格 |  | 構成比 | 単価(南魚沼② ) | 代 表 機 労 材 規 格(東京地区) | 単価(東京地区) | 備 考
K1t' | 振動ﾛｰﾗ(舗装用)[ﾊﾝﾄﾞｶﾞｲﾄﾞ式] |  |  | 振動ﾛｰﾗ(舗装用)[ﾊﾝﾄﾞｶﾞｲﾄﾞ式] |  | MMJ0804001
| 運転質量0.5~0.6t | 0.31% |  | 運転質量0.5~0.6t |  | MM090804001
円／供用日
K2t' | 振動ｺﾝﾊﾟｸﾀ[前進型] |  |  | 振動ｺﾝﾊﾟｸﾀ[前進型] |  | MMJ0807001
| 機械質量40~60kg | 0.15% |  | 機械質量40~60kg |  | MM090807001
円／供用日
R1t' | 特殊作業員 |  |  | 特殊作業員 |  | RR0101
|  | 20.95% |  |  |  | RR9101
円／人
R2t' | 普通作業員 |  |  | 普通作業員 |  | RR0102
|  | 14.61% |  |  |  | RR9102
円／人
R3t' | 土木一般世話役 |  |  | 土木一般世話役 |  | RR0125
|  | 4.26% |  |  |  | RR9125
円／人
Z1t' | ⑧密粒度ｱｽｺﾝ(13) |  |  | 再生ｱｽﾌｧﾙﾄ混合物 |  | TZJ4100008
|  | 47.69% |  | 再生粗粒度(20) 平均仕上厚50mm |  | TZP91010020
円／式
Z2t' | ｱｽﾌｧﾙﾄ乳剤 |  |  | ｱｽﾌｧﾙﾄ乳剤 |  | TZJ4130002
| PK-3 ﾌﾟﾗｲﾑｺｰﾄ用 | 4.99% |  | PK-3 ﾌﾟﾗｲﾑｺｰﾄ用 |  | TZ094130002
円／l
Z3t' | ｶﾞｿﾘﾝ |  |  | ｶﾞｿﾘﾝ |  | TZJ6704001
| ﾚｷﾞｭﾗｰ | 0.13% |  | ﾚｷﾞｭﾗｰ |  | TZ096704001
円／l
Z4t' | 軽油 |  |  | 軽油 |  | TZJ6702002
| 1.2号ﾊﾟﾄﾛｰﾙ給油 | 0.04% |  | 1.2号 |  | TZ096702002
円／l
| 積算単価 |  |  | 積算単価 |  | EP001
平均幅員 =1 1.4m未満(仕上厚50mm以下)
1層当平均仕上厚 50mm以下(mm) =30 1層当平均仕上厚 50mm以下(mm)
材料 =3 ⑧密粒度ｱｽｺﾝ(13)
瀝青材料種類 =2 ﾌﾟﾗｲﾑｺｰﾄ PK-3
費用の内訳 =1 全ての費用
02-実施-一般-2007-当初
基層 | [5 empty] | 単価適用日/適用基準日 02年12月20日適用
平均幅員1.4m未満(仕上厚50mm以下) |  | 施 工 内 訳 表
⑧密粒度ｱｽｺﾝ(13) | SCB410240 |  |  |  | 施工 第0-0006号内訳表
1 m2 当り
機械構成比： 0.54% 労務構成比： 46.59% 材料構成比： 52.87% 市場単価構成比： 0.00% | [5 empty] | 標準単価： 2，309.4
代 表 機 労 材 規 格 |  | 構成比 | 単価(南魚沼② ) | 代 表 機 労 材 規 格(東京地区) | 単価(東京地区) | 備 考
【補正式】
P' ＝ P
［機械補正］ K1r K1t' K2r K2t' Kr
×｛[────×──────＋────×──────]×─────────
100 K1t 100 K2t K1r ＋ K2r
［労務補正］ R1r R1t' R2r R2t' R3r R3t' Rr
＋[────×──────＋────×──────＋────×──────]×────────────
100 R1t 100 R2t 100 R3t R1r ＋ R2r ＋ R3r
［材料補正］ Z1r Z1t' Z2r Z2t' Z3r Z3t' Z4r Z4t' Zr
＋[────×──────＋────×──────＋────×──────＋────×──────]×────────────────
100 Z1t 100 Z2t 100 Z3t 100 Z4t Z1r ＋ Z2r ＋ Z3r ＋ Z4r
［全体調整］ 100 - Kr - Rr - Zr
＋ ──────────────｝
100
02-実施-一般-2007-当初
表層 | [5 empty] | 単価適用日/適用基準日 02年12月20日適用
平均幅員1.4m未満(仕上厚50mm以下) |  | 施 工 内 訳 表
各種(2.30以上2.40t/m3未満) | SCB410260 |  |  |  | 施工 第0-0007号内訳表
1 m2 当り
機械構成比： 0.52% 労務構成比： 45.01% 材料構成比： 54.47% 市場単価構成比： 0.00% | [5 empty] | 標準単価： 2，390.6
代 表 機 労 材 規 格 |  | 構成比 | 単価(南魚沼② ) | 代 表 機 労 材 規 格(東京地区) | 単価(東京地区) | 備 考
K1t' | 振動ﾛｰﾗ(舗装用)[ﾊﾝﾄﾞｶﾞｲﾄﾞ式] |  |  | 振動ﾛｰﾗ(舗装用)[ﾊﾝﾄﾞｶﾞｲﾄﾞ式] |  | MMJ0804001
| 運転質量0.5~0.6t | 0.30% |  | 運転質量0.5~0.6t |  | MM090804001
円／供用日
K2t' | 振動ｺﾝﾊﾟｸﾀ[前進型] |  |  | 振動ｺﾝﾊﾟｸﾀ[前進型] |  | MMJ0807001
| 機械質量40~60kg | 0.15% |  | 機械質量40~60kg |  | MM090807001
円／供用日
R1t' | 特殊作業員 |  |  | 特殊作業員 |  | RR0101
|  | 20.24% |  |  |  | RR9101
円／人
R2t' | 普通作業員 |  |  | 普通作業員 |  | RR0102
|  | 14.12% |  |  |  | RR9102
円／人
R3t' | 土木一般世話役 |  |  | 土木一般世話役 |  | RR0125
|  | 4.11% |  |  |  | RR9125
円／人
Z1t' | ｱｽﾌｧﾙﾄ混合物 |  |  | ｱｽﾌｧﾙﾄ混合物 |  | TY001102000
修正 | 開粒度As(13) 砕石:十日町産 | 52.65% |  | 密粒度(20) 平均仕上り厚50mm |  | TZP91000030
円／式
Z2t' | ｱｽﾌｧﾙﾄ乳剤 |  |  | ｱｽﾌｧﾙﾄ乳剤 |  | TZJ4130003
| PK-4 ﾀｯｸｺｰﾄ用 | 1.64% |  | PK-4 ﾀｯｸｺｰﾄ用 |  | TZ094130003
円／l
Z3t' | ｶﾞｿﾘﾝ |  |  | ｶﾞｿﾘﾝ |  | TZJ6704001
| ﾚｷﾞｭﾗｰ | 0.13% |  | ﾚｷﾞｭﾗｰ |  | TZ096704001
円／l
Z4t' | 軽油 |  |  | 軽油 |  | TZJ6702002
| 1.2号ﾊﾟﾄﾛｰﾙ給油 | 0.03% |  | 1.2号 |  | TZ096702002
円／l
| 積算単価 |  |  | 積算単価 |  | EP001
平均幅員 =1 1.4m未満(仕上厚50mm以下)
1層当平均仕上厚 50mm以下(mm) =30 1層当平均仕上厚 50mm以下(mm)
材料 =35 各種(2.30以上2.40t/m3未満)
瀝青材料種類 =1 ﾀｯｸｺｰﾄ PK-4
費用の内訳 =1 全ての費用
02-実施-一般-2007-当初
表層 | [5 empty] | 単価適用日/適用基準日 02年12月20日適用
平均幅員1.4m未満(仕上厚50mm以下) |  | 施 工 内 訳 表
各種(2.30以上2.40t/m3未満) | SCB410260 |  |  |  | 施工 第0-0007号内訳表
1 m2 当り
機械構成比： 0.52% 労務構成比： 45.01% 材料構成比： 54.47% 市場単価構成比： 0.00% | [5 empty] | 標準単価： 2，390.6
代 表 機 労 材 規 格 |  | 構成比 | 単価(南魚沼② ) | 代 表 機 労 材 規 格(東京地区) | 単価(東京地区) | 備 考
【補正式】
P' ＝ P
［機械補正］ K1r K1t' K2r K2t' Kr
×｛[────×──────＋────×──────]×─────────
100 K1t 100 K2t K1r ＋ K2r
［労務補正］ R1r R1t' R2r R2t' R3r R3t' Rr
＋[────×──────＋────×──────＋────×──────]×────────────
100 R1t 100 R2t 100 R3t R1r ＋ R2r ＋ R3r
［材料補正］ Z1r Z1t' Z2r Z2t' Z3r Z3t' Z4r Z4t' Zr
＋[────×──────＋────×──────＋────×──────＋────×──────]×────────────────
100 Z1t 100 Z2t 100 Z3t 100 Z4t Z1r ＋ Z2r ＋ Z3r ＋ Z4r
［全体調整］ 100 - Kr - Rr - Zr
＋ ──────────────｝
100
02-実施-一般-2007-当初
ｾﾒﾝﾄﾐﾙｸ浸透 | [5 empty] | 単価適用日/適用基準日 02年12月20日適用
施 工 内 訳 表
| SCB410410 |  |  |  | 施工 第0-0008号内訳表
1 m2 当り
機械構成比： 0.96% 労務構成比： 13.32% 材料構成比： 85.72% 市場単価構成比： 0.00% | [5 empty] | 標準単価： 2，670
代 表 機 労 材 規 格 |  | 構成比 | 単価(南魚沼② ) | 代 表 機 労 材 規 格(東京地区) | 単価(東京地区) | 備 考
K1t' | ﾄﾗｯｸ[ｸﾚｰﾝ装置付] |  |  | ﾄﾗｯｸ[ｸﾚｰﾝ装置付] |  | MMJ0302012
| ﾍﾞｰｽﾄﾗｯｸ4t級 吊能力2.0t | 0.31% |  | ﾍﾞｰｽﾄﾗｯｸ4t級 吊能力2.0t |  | MM090302012
円／供用日
K2t' | 振動ﾛｰﾗ(舗装用)[搭乗･ｺﾝﾊﾞｲﾝﾄﾞ式] |  |  | 振動ﾛｰﾗ(舗装用)[搭乗･ｺﾝﾊﾞｲﾝﾄﾞ式] |  | MMJ0804020
| 排出ｶﾞｽ対策型(第1次) 運転質量3~4t | 0.28% |  | 排出ｶﾞｽ対策型(第1次) 運転質量3~4t |  | MM090804020
円／供用日
K3t' | 散水車[ﾄﾗｯｸ架装型] |  |  | 散水車[ﾄﾗｯｸ架装型] |  | MMJ1108007
| 3800L | 0.24% |  | 3800L |  | MM091108007
円／供用日
R1t' | 普通作業員 |  |  | 普通作業員 |  | RR0102
|  | 6.00% |  |  |  | RR9102
円／人
R2t' | 特殊作業員 |  |  | 特殊作業員 |  | RR0101
|  | 3.44% |  |  |  | RR9101
円／人
R3t' | 運転手(特殊) |  |  | 運転手(特殊) |  | RR0114
|  | 1.60% |  |  |  | RR9114
円／人
R4t' | 土木一般世話役 |  |  | 土木一般世話役 |  | RR0125
|  | 0.87% |  |  |  | RR9125
円／人
Z1t' | 半たわみ性舗装用ｾﾒﾝﾄﾐﾙｸ |  |  | 半たわみ性舗装用ｾﾒﾝﾄﾐﾙｸ |  | TZJ4122001
修正 | 超速硬型 全浸透 ｶﾗｰ 3cm | 85.48% |  | 超速硬型 1260L当り |  | TZP91220010
円／式
Z2t' | 軽油 |  |  | 軽油 |  | TZJ6702002
| 1.2号ﾊﾟﾄﾛｰﾙ給油 | 0.23% |  | 1.2号 |  | TZ096702002
円／l
| 積算単価 |  |  | 積算単価 |  | EP001
施工厚さ =3 各種
浸透用ｾﾒﾝﾄﾐﾙｸ種類 =1 超速硬型
浸透用ｾﾒﾝﾄﾐﾙｸ使用量(実数入力)(l/100m2) =725 浸透用ｾﾒﾝﾄﾐﾙｸ使用量(実数入力)(l/100m2)
【補正式】
P' ＝ P
02-実施-一般-2007-当初
ｾﾒﾝﾄﾐﾙｸ浸透 | [5 empty] | 単価適用日/適用基準日 02年12月20日適用
施 工 内 訳 表
| SCB410410 |  |  |  | 施工 第0-0008号内訳表
1 m2 当り
機械構成比： 0.96% 労務構成比： 13.32% 材料構成比： 85.72% 市場単価構成比： 0.00% | [5 empty] | 標準単価： 2，670
代 表 機 労 材 規 格 |  | 構成比 | 単価(南魚沼② ) | 代 表 機 労 材 規 格(東京地区) | 単価(東京地区) | 備 考
［機械補正］ K1r K1t' K2r K2t' K3r K3t' Kr
×｛[────×──────＋────×──────＋────×──────]×────────────
100 K1t 100 K2t 100 K3t K1r ＋ K2r ＋ K3r
［労務補正］ R1r R1t' R2r R2t' R3r R3t' R4r R4t' Rr
＋[────×──────＋────×──────＋────×──────＋────×──────]×────────────────
100 R1t 100 R2t 100 R3t 100 R4t R1r ＋ R2r ＋ R3r ＋ R4r
［材料補正］ Z1r Z1t' Z2r Z2t' Zr
＋[────×──────＋────×──────]×─────────
100 Z1t 100 Z2t Z1r ＋ Z2r
［全体調整］ 100 - Kr - Rr - Zr
＋ ──────────────｝
100
02-実施-一般-2007-当初
歩車道境界ﾌﾞﾛｯｸ | [5 empty] | 単価適用日/適用基準日 02年12月20日適用
施 工 内 訳 表
| SCB422510 |  |  |  | 施工 第0-0010号内訳表
1 m 当り
機械構成比： 2.81% 労務構成比： 54.51% 材料構成比： 42.68% 市場単価構成比： 0.00% | [5 empty] | 標準単価： 5，691.1
代 表 機 労 材 規 格 |  | 構成比 | 単価(南魚沼② ) | 代 表 機 労 材 規 格(東京地区) | 単価(東京地区) | 備 考
K1t' | 小型ﾊﾞｯｸﾎｳ(ｸﾛｰﾗ)[後方超小旋回ｸﾚｰﾝ機能付] |  |  | 小型ﾊﾞｯｸﾎｳ(ｸﾛｰﾗ)[後方超小旋回ｸﾚｰﾝ機能付] |  | TLC1011005
| 山積0.09m3(平積0.07m3) 0.9t吊 | 2.33% |  | 山積0.09m3(平積0.07m3) 0.9t吊 |  | TL091011005
円／日
K2t' | ﾊﾞｯｸﾎｳ(ｸﾛｰﾗ)[標準] |  |  | ﾊﾞｯｸﾎｳ(ｸﾛｰﾗ)[標準] |  | TLC1010007
| 山積0.8m3(平積0.6m3) | 0.48% |  | 山積0.8m3(平積0.6m3) |  | TL091010007
円／日
R1t' | 特殊作業員 |  |  | 特殊作業員 |  | RR0101
|  | 21.07% |  |  |  | RR9101
円／人
R2t' | 普通作業員 |  |  | 普通作業員 |  | RR0102
|  | 20.08% |  |  |  | RR9102
円／人
R3t' | 土木一般世話役 |  |  | 土木一般世話役 |  | RR0125
|  | 10.74% |  |  |  | RR9125
円／人
R4t' | 運転手(特殊) |  |  | 運転手(特殊) |  | RR0114
|  | 1.10% |  |  |  | RR9114
円／人
Z1t' | 歩車道境界ﾌﾞﾛｯｸ |  |  | 歩車道境界ﾌﾞﾛｯｸ |  | TZJ2352003
| 片面 180/210×300×600(C) | 40.58% |  | 片面 180/210×300×600(C) |  | TZ092352003
円／個
Z2t' | 軽油 |  |  | 軽油 |  | TZJ6702002
| 1.2号ﾊﾟﾄﾛｰﾙ給油 | 1.07% |  | 1.2号 |  | TZ096702002
円／l
Z3t' | 再生ｸﾗｯｼｬｰﾗﾝ RC-40 |  |  | 再生ｸﾗｯｼｬｰﾗﾝ |  | TZJ2122003
|  | 1.03% |  | RC-40 |  | TZ092122003
円／m3
| 積算単価 |  |  | 積算単価 |  | EP001
作業区分 =1 設置
ﾌﾞﾛｯｸ規格 =3 C種(180/210×300×600)
基礎砕石規格 =2 再生ｸﾗｯｼｬｰﾗﾝ RC-40
均し基礎ｺﾝｸﾘｰﾄ規格 =6 無し
02-実施-一般-2007-当初
歩車道境界ﾌﾞﾛｯｸ | [5 empty] | 単価適用日/適用基準日 02年12月20日適用
施 工 内 訳 表
| SCB422510 |  |  |  | 施工 第0-0010号内訳表
1 m 当り
機械構成比： 2.81% 労務構成比： 54.51% 材料構成比： 42.68% 市場単価構成比： 0.00% | [5 empty] | 標準単価： 5，691.1
代 表 機 労 材 規 格 |  | 構成比 | 単価(南魚沼② ) | 代 表 機 労 材 規 格(東京地区) | 単価(東京地区) | 備 考
【補正式】
P' ＝ P
［機械補正］ K1r K1t' K2r K2t' Kr
×｛[────×──────＋────×──────]×─────────
100 K1t 100 K2t K1r ＋ K2r
［労務補正］ R1r R1t' R2r R2t' R3r R3t' R4r R4t' Rr
＋[────×──────＋────×──────＋────×──────＋────×──────]×────────────────
100 R1t 100 R2t 100 R3t 100 R4t R1r ＋ R2r ＋ R3r ＋ R4r
［材料補正］ Z1r Z1t' Z2r Z2t' Z3r Z3t' Zr
＋[────×──────＋────×──────＋────×──────]×────────────
100 Z1t 100 Z2t 100 Z3t Z1r ＋ Z2r ＋ Z3r
［全体調整］ 100 - Kr - Rr - Zr
＋ ──────────────｝
100
02-実施-一般-2007-当初
基面整正 | [5 empty] | 単価適用日/適用基準日 02年12月20日適用
施 工 内 訳 表
| SCB210080 |  |  |  | 施工 第0-0011号内訳表
1 m2 当り
機械構成比： 0.00% 労務構成比： 100.00% 材料構成比： 0.00% 市場単価構成比： 0.00% | [5 empty] | 標準単価： 422
代 表 機 労 材 規 格 |  | 構成比 | 単価(南魚沼② ) | 代 表 機 労 材 規 格(東京地区) | 単価(東京地区) | 備 考
R1t' | 普通作業員 |  |  | 普通作業員 |  | RR0102
|  | 100.00% |  |  |  | RR9102
円／人
| 積算単価 |  |  | 積算単価 |  | EP001
【補正式】
P' ＝ P
［労務補正］ R1r R1t' Rr
×｛[────×──────]×─────
100 R1t R1r
［全体調整］ 100 - Rr
＋ ───────｝
100
02-実施-一般-2007-当初
床掘り | [5 empty] | 単価適用日/適用基準日 02年12月20日適用
施 工 内 訳 表
| SCB210030 |  |  |  | 施工 第0-0012号内訳表
1 m3 当り
機械構成比： 22.42% 労務構成比： 70.13% 材料構成比： 7.45% 市場単価構成比： 0.00% | [5 empty] | 標準単価： 1，965.2
代 表 機 労 材 規 格 |  | 構成比 | 単価(南魚沼② ) | 代 表 機 労 材 規 格(東京地区) | 単価(東京地区) | 備 考
K1t' | ﾊﾞｯｸﾎｳ(ｸﾛｰﾗ)[後方超小旋回型] |  |  | ﾊﾞｯｸﾎｳ(ｸﾛｰﾗ)[後方超小旋回型] |  | MMJ0202096
| 排ｶﾞｽ型(第2次) 山積0.28m3 | 22.42% |  | 排ｶﾞｽ型(第2次) 山積0.28m3 |  | MM090202096
円／供用日
R1t' | 運転手(特殊) |  |  | 運転手(特殊) |  | RR0114
|  | 37.92% |  |  |  | RR9114
円／人
R2t' | 普通作業員 |  |  | 普通作業員 |  | RR0102
|  | 32.21% |  |  |  | RR9102
円／人
Z1t' | 軽油 |  |  | 軽油 |  | TZJ6702002
| 1.2号ﾊﾟﾄﾛｰﾙ給油 | 7.45% |  | 1.2号 |  | TZ096702002
円／l
| 積算単価 |  |  | 積算単価 |  | EP001
土質 =1 土砂
施工方法 =5 上記以外(小規模)
費用の内訳 =1 全ての費用
【補正式】
P' ＝ P
［機械補正］ K1r K1t' Kr
×｛[────×──────]×─────
100 K1t K1r
［労務補正］ R1r R1t' R2r R2t' Rr
＋[────×──────＋────×──────]×─────────
100 R1t 100 R2t R1r ＋ R2r
［材料補正］ Z1r Z1t' Zr
＋[────×──────]×─────
100 Z1t Z1r
［全体調整］ 100 - Kr - Rr - Zr
＋ ──────────────｝
100
02-実施-一般-2007-当初
埋戻し | [5 empty] | 単価適用日/適用基準日 02年12月20日適用
施 工 内 訳 表
| SCB210410 |  |  |  | 施工 第0-0013号内訳表
1 m3 当り
機械構成比： 10.80% 労務構成比： 85.21% 材料構成比： 3.99% 市場単価構成比： 0.00% | [5 empty] | 標準単価： 3，469.7
代 表 機 労 材 規 格 |  | 構成比 | 単価(南魚沼② ) | 代 表 機 労 材 規 格(東京地区) | 単価(東京地区) | 備 考
K1t' | ﾊﾞｯｸﾎｳ(ｸﾛｰﾗ)[後方超小旋回型] |  |  | ﾊﾞｯｸﾎｳ(ｸﾛｰﾗ)[後方超小旋回型] |  | MMJ0202096
| 排ｶﾞｽ型(第2次) 山積0.28m3 | 10.14% |  | 排ｶﾞｽ型(第2次) 山積0.28m3 |  | MM090202096
円／供用日
K2t' | ﾗﾝﾏ |  |  | ﾗﾝﾏ |  | MMJ0806001
| 質量60~80kg | 0.66% |  | 質量60~80kg |  | MM090806001
円／供用日
R1t' | 普通作業員 |  |  | 普通作業員 |  | RR0102
|  | 48.69% |  |  |  | RR9102
円／人
R2t' | 特殊作業員 |  |  | 特殊作業員 |  | RR0101
|  | 19.38% |  |  |  | RR9101
円／人
R3t' | 運転手(特殊) |  |  | 運転手(特殊) |  | RR0114
|  | 17.14% |  |  |  | RR9114
円／人
Z1t' | 軽油 |  |  | 軽油 |  | TZJ6702002
| 1.2号ﾊﾟﾄﾛｰﾙ給油 | 3.37% |  | 1.2号 |  | TZ096702002
円／l
Z2t' | ｶﾞｿﾘﾝ |  |  | ｶﾞｿﾘﾝ |  | TZJ6704001
| ﾚｷﾞｭﾗｰ | 0.62% |  | ﾚｷﾞｭﾗｰ |  | TZ096704001
円／l
| 積算単価 |  |  | 積算単価 |  | EP001
施工方法 =5 上記以外(小規模)
土質 =1 土砂
費用の内訳 =1 全ての費用
【補正式】
P' ＝ P
［機械補正］ K1r K1t' K2r K2t' Kr
×｛[────×──────＋────×──────]×─────────
100 K1t 100 K2t K1r ＋ K2r
［労務補正］ R1r R1t' R2r R2t' R3r R3t' Rr
＋[────×──────＋────×──────＋────×──────]×────────────
100 R1t 100 R2t 100 R3t R1r ＋ R2r ＋ R3r
02-実施-一般-2007-当初
埋戻し | [5 empty] | 単価適用日/適用基準日 02年12月20日適用
施 工 内 訳 表
| SCB210410 |  |  |  | 施工 第0-0013号内訳表
1 m3 当り
機械構成比： 10.80% 労務構成比： 85.21% 材料構成比： 3.99% 市場単価構成比： 0.00% | [5 empty] | 標準単価： 3，469.7
代 表 機 労 材 規 格 |  | 構成比 | 単価(南魚沼② ) | 代 表 機 労 材 規 格(東京地区) | 単価(東京地区) | 備 考
［材料補正］ Z1r Z1t' Z2r Z2t' Zr
＋[────×──────＋────×──────]×─────────
100 Z1t 100 Z2t Z1r ＋ Z2r
［全体調整］ 100 - Kr - Rr - Zr
＋ ──────────────｝
100
02-実施-一般-2007-当初
基礎砕石 | [5 empty] | 単価適用日/適用基準日 02年12月20日適用
砕石厚12.5cmを超え17.5cm以下 |  | 施 工 内 訳 表
再生ｸﾗｯｼｬｰﾗﾝ RC-40 | SCB221110 |  |  |  | 施工 第0-0014号内訳表
1 m2 当り
機械構成比： 5.81% 労務構成比： 70.75% 材料構成比： 23.44% 市場単価構成比： 0.00% | [5 empty] | 標準単価： 1，160.7
代 表 機 労 材 規 格 |  | 構成比 | 単価(南魚沼② ) | 代 表 機 労 材 規 格(東京地区) | 単価(東京地区) | 備 考
K1t' | ﾊﾞｯｸﾎｳ(ｸﾛｰﾗ)[標準] |  |  | ﾊﾞｯｸﾎｳ(ｸﾛｰﾗ)[標準] |  | TLC1010007
| 山積0.8m3(平積0.6m3) | 5.77% |  | 山積0.8m3(平積0.6m3) |  | TL091010007
円／日
R1t' | 普通作業員 |  |  | 普通作業員 |  | RR0102
|  | 34.04% |  |  |  | RR9102
円／人
R2t' | 特殊作業員 |  |  | 特殊作業員 |  | RR0101
|  | 14.80% |  |  |  | RR9101
円／人
R3t' | 運転手(特殊) |  |  | 運転手(特殊) |  | RR0114
|  | 13.22% |  |  |  | RR9114
円／人
R4t' | 土木一般世話役 |  |  | 土木一般世話役 |  | RR0125
|  | 8.20% |  |  |  | RR9125
円／人
Z1t' | 再生ｸﾗｯｼｬｰﾗﾝ RC-40 |  |  | 再生ｸﾗｯｼｬｰﾗﾝ |  | TZJ2122003
|  | 18.60% |  | RC-40 |  | TZ092122003
円／m3
Z2t' | 軽油 |  |  | 軽油 |  | TZJ6702002
| 1.2号ﾊﾟﾄﾛｰﾙ給油 | 4.81% |  | 1.2号 |  | TZ096702002
円／l
| 積算単価 |  |  | 積算単価 |  | EP001
砕石の厚さ =3 12.5cmを超え17.5cm以下
砕石の種類 =8 再生ｸﾗｯｼｬｰﾗﾝ RC-40
費用の内訳 =1 全ての費用
【補正式】
P' ＝ P
［機械補正］ K1r K1t' Kr
×｛[────×──────]×─────
100 K1t K1r
［労務補正］ R1r R1t' R2r R2t' R3r R3t' R4r R4t' Rr
＋[────×──────＋────×──────＋────×──────＋────×──────]×────────────────
100 R1t 100 R2t 100 R3t 100 R4t R1r ＋ R2r ＋ R3r ＋ R4r
02-実施-一般-2007-当初
基礎砕石 | [5 empty] | 単価適用日/適用基準日 02年12月20日適用
砕石厚12.5cmを超え17.5cm以下 |  | 施 工 内 訳 表
再生ｸﾗｯｼｬｰﾗﾝ RC-40 | SCB221110 |  |  |  | 施工 第0-0014号内訳表
1 m2 当り
機械構成比： 5.81% 労務構成比： 70.75% 材料構成比： 23.44% 市場単価構成比： 0.00% | [5 empty] | 標準単価： 1，160.7
代 表 機 労 材 規 格 |  | 構成比 | 単価(南魚沼② ) | 代 表 機 労 材 規 格(東京地区) | 単価(東京地区) | 備 考
［材料補正］ Z1r Z1t' Z2r Z2t' Zr
＋[────×──────＋────×──────]×─────────
100 Z1t 100 Z2t Z1r ＋ Z2r
［全体調整］ 100 - Kr - Rr - Zr
＋ ──────────────｝
100
02-実施-一般-2007-当初
ｺﾝｸﾘｰﾄ(場所打擁壁) | [5 empty] | 単価適用日/適用基準日 02年12月20日適用
18-8-40(高炉) W/C≦60% |  | 施 工 内 訳 表
一般養生 | SCB226410 |  |  |  | 施工 第0-0015号内訳表
1 m3 当り
機械構成比： 3.53% 労務構成比： 15.32% 材料構成比： 81.15% 市場単価構成比： 0.00% | [5 empty] | 標準単価： 18，243
代 表 機 労 材 規 格 |  | 構成比 | 単価(南魚沼② ) | 代 表 機 労 材 規 格(東京地区) | 単価(東京地区) | 備 考
K1t' | ｺﾝｸﾘｰﾄﾎﾟﾝﾌﾟ車[ﾄﾗｯｸ架装･ﾌﾞｰﾑ式] |  |  | ｺﾝｸﾘｰﾄﾎﾟﾝﾌﾟ車[ﾄﾗｯｸ架装･ﾌﾞｰﾑ式] |  | MMJ0903010
| 圧送能力 90~110m3/h | 3.47% |  | 圧送能力 90~110m3/h |  | MM090903010
円／供用日
R1t' | 普通作業員 |  |  | 普通作業員 |  | RR0102
|  | 7.98% |  |  |  | RR9102
円／人
R2t' | 特殊作業員 |  |  | 特殊作業員 |  | RR0101
|  | 3.05% |  |  |  | RR9101
円／人
R3t' | 土木一般世話役 |  |  | 土木一般世話役 |  | RR0125
|  | 2.02% |  |  |  | RR9125
円／人
R4t' | 運転手(特殊) |  |  | 運転手(特殊) |  | RR0114
|  | 1.56% |  |  |  | RR9114
円／人
Z1t' | 生ｺﾝｸﾘｰﾄ 18-8-40 高炉 W/C≦60% |  |  | 生ｺﾝｸﾘｰﾄ |  | TZJ2012010
|  | 80.55% |  | 24-12-25(20) 高炉 |  | TZ092012005
円／m3
Z2t' | 軽油 |  |  | 軽油 |  | TZJ6702002
| 1.2号ﾊﾟﾄﾛｰﾙ給油 | 0.59% |  | 1.2号 |  | TZ096702002
円／l
| 積算単価 |  |  | 積算単価 |  | EP001
生ｺﾝｸﾘｰﾄ規格 =17 18-8-40(高炉) W/C≦60%
養生工の種類 =1 一般養生
圧送管延長距離区分 =1 延長無し
【補正式】
P' ＝ P
［機械補正］ K1r K1t' Kr
×｛[────×──────]×─────
100 K1t K1r
［労務補正］ R1r R1t' R2r R2t' R3r R3t' R4r R4t' Rr
＋[────×──────＋────×──────＋────×──────＋────×──────]×────────────────
100 R1t 100 R2t 100 R3t 100 R4t R1r ＋ R2r ＋ R3r ＋ R4r
02-実施-一般-2007-当初
ｺﾝｸﾘｰﾄ(場所打擁壁) | [5 empty] | 単価適用日/適用基準日 02年12月20日適用
18-8-40(高炉) W/C≦60% |  | 施 工 内 訳 表
一般養生 | SCB226410 |  |  |  | 施工 第0-0015号内訳表
1 m3 当り
機械構成比： 3.53% 労務構成比： 15.32% 材料構成比： 81.15% 市場単価構成比： 0.00% | [5 empty] | 標準単価： 18，243
代 表 機 労 材 規 格 |  | 構成比 | 単価(南魚沼② ) | 代 表 機 労 材 規 格(東京地区) | 単価(東京地区) | 備 考
［材料補正］ Z1r Z1t' Z2r Z2t' Zr
＋[────×──────＋────×──────]×─────────
100 Z1t 100 Z2t Z1r ＋ Z2r
［全体調整］ 100 - Kr - Rr - Zr
＋ ──────────────｝
100
02-実施-一般-2007-当初
型枠 | [5 empty] | 単価適用日/適用基準日 02年12月20日適用
施 工 内 訳 表
| SCB240210 |  |  |  | 施工 第0-0016号内訳表
1 m2 当り
機械構成比： 0.00% 労務構成比： 100.00% 材料構成比： 0.00% 市場単価構成比： 0.00% | [5 empty] | 標準単価： 8，496.2
代 表 機 労 材 規 格 |  | 構成比 | 単価(南魚沼② ) | 代 表 機 労 材 規 格(東京地区) | 単価(東京地区) | 備 考
R1t' | 型わく工 |  |  | 型わく工 |  | RR0133
|  | 47.51% |  |  |  | RR9133
円／人
R2t' | 普通作業員 |  |  | 普通作業員 |  | RR0102
|  | 24.83% |  |  |  | RR9102
円／人
R3t' | 土木一般世話役 |  |  | 土木一般世話役 |  | RR0125
|  | 8.97% |  |  |  | RR9125
円／人
| 積算単価 |  |  | 積算単価 |  | EP001
型枠の種類 =1 一般型枠
構造物の種類 =1 鉄筋･無筋構造物
【補正式】
P' ＝ P
［労務補正］ R1r R1t' R2r R2t' R3r R3t' Rr
×｛[────×──────＋────×──────＋────×──────]×────────────
100 R1t 100 R2t 100 R3t R1r ＋ R2r ＋ R3r
［全体調整］ 100 - Rr
＋ ───────｝
100
02-実施-一般-2007-当初
目地板 | [5 empty] | 単価適用日/適用基準日 02年12月20日適用
施 工 内 訳 表
| SCB224710 |  |  |  | 施工 第0-0017号内訳表
1 m2 当り
機械構成比： 0.00% 労務構成比： 38.22% 材料構成比： 61.78% 市場単価構成比： 0.00% | [5 empty] | 標準単価： 1，922.1
代 表 機 労 材 規 格 |  | 構成比 | 単価(南魚沼② ) | 代 表 機 労 材 規 格(東京地区) | 単価(東京地区) | 備 考
R1t' | 普通作業員 |  |  | 普通作業員 |  | RR0102
|  | 31.83% |  |  |  | RR9102
円／人
R2t' | 土木一般世話役 |  |  | 土木一般世話役 |  | RR0125
|  | 6.39% |  |  |  | RR9125
円／人
Z1t' | 瀝青繊維質目地板 |  |  | 瀝青繊維質目地板 |  | TZJ4152002
| 厚20mm | 61.78% |  | 厚10mm |  | TZ094152001
円／m2
| 積算単価 |  |  | 積算単価 |  | EP001
目地板の種類 =8 瀝青繊維質目地板t=20
【補正式】
P' ＝ P
［労務補正］ R1r R1t' R2r R2t' Rr
×｛[────×──────＋────×──────]×─────────
100 R1t 100 R2t R1r ＋ R2r
［材料補正］ Z1r Z1t' Zr
＋[────×──────]×─────
100 Z1t Z1r
［全体調整］ 100 - Rr - Zr
＋ ──────────｝
100
02-実施-一般-2007-当初
吸出し防止材設置 | [5 empty] | 単価適用日/適用基準日 02年12月20日適用
施 工 内 訳 表
| SCB224720 |  |  |  | 施工 第0-0019号内訳表
1 m2 当り
機械構成比： 0.00% 労務構成比： 18.99% 材料構成比： 81.01% 市場単価構成比： 0.00% | [5 empty] | 標準単価： 666.6
代 表 機 労 材 規 格 |  | 構成比 | 単価(南魚沼② ) | 代 表 機 労 材 規 格(東京地区) | 単価(東京地区) | 備 考
R1t' | 普通作業員 |  |  | 普通作業員 |  | RR0102
|  | 18.99% |  |  |  | RR9102
円／人
Z1t' | 吸出し防止材 |  |  | 吸出し防止材 |  | TY001006000
修正 | ﾔｼ繊維系不織布 | 81.01% |  | 合繊不織布 t=10mm 9.8kN/m |  | TZP90060000
| t20㎜ |  | 円／m2
| 積算単価 |  |  | 積算単価 |  | EP001
設置条件 =2 点在
【補正式】
P' ＝ P
［労務補正］ R1r R1t' Rr
×｛[────×──────]×─────
100 R1t R1r
［材料補正］ Z1r Z1t' Zr
＋[────×──────]×─────
100 Z1t Z1r
［全体調整］ 100 - Rr - Zr
＋ ──────────｝
100
02-実施-一般-2007-当初
基礎砕石 | [5 empty] | 単価適用日/適用基準日 02年12月20日適用
砕石厚7.5cmを超え12.5cm以下 |  | 施 工 内 訳 表
再生ｸﾗｯｼｬｰﾗﾝ RC-40 | SCB221110 |  |  |  | 施工 第0-0022号内訳表
1 m2 当り
機械構成比： 6.19% 労務構成比： 75.44% 材料構成比： 18.37% 市場単価構成比： 0.00% | [5 empty] | 標準単価： 1，088.7
代 表 機 労 材 規 格 |  | 構成比 | 単価(南魚沼② ) | 代 表 機 労 材 規 格(東京地区) | 単価(東京地区) | 備 考
K1t' | ﾊﾞｯｸﾎｳ(ｸﾛｰﾗ)[標準] |  |  | ﾊﾞｯｸﾎｳ(ｸﾛｰﾗ)[標準] |  | TLC1010007
| 山積0.8m3(平積0.6m3) | 6.15% |  | 山積0.8m3(平積0.6m3) |  | TL091010007
円／日
R1t' | 普通作業員 |  |  | 普通作業員 |  | RR0102
|  | 36.30% |  |  |  | RR9102
円／人
R2t' | 特殊作業員 |  |  | 特殊作業員 |  | RR0101
|  | 15.78% |  |  |  | RR9101
円／人
R3t' | 運転手(特殊) |  |  | 運転手(特殊) |  | RR0114
|  | 14.10% |  |  |  | RR9114
円／人
R4t' | 土木一般世話役 |  |  | 土木一般世話役 |  | RR0125
|  | 8.74% |  |  |  | RR9125
円／人
Z1t' | 再生ｸﾗｯｼｬｰﾗﾝ RC-40 |  |  | 再生ｸﾗｯｼｬｰﾗﾝ |  | TZJ2122003
|  | 13.22% |  | RC-40 |  | TZ092122003
円／m3
Z2t' | 軽油 |  |  | 軽油 |  | TZJ6702002
| 1.2号ﾊﾟﾄﾛｰﾙ給油 | 5.12% |  | 1.2号 |  | TZ096702002
円／l
| 積算単価 |  |  | 積算単価 |  | EP001
砕石の厚さ =2 7.5cmを超え12.5cm以下
砕石の種類 =8 再生ｸﾗｯｼｬｰﾗﾝ RC-40
費用の内訳 =1 全ての費用
【補正式】
P' ＝ P
［機械補正］ K1r K1t' Kr
×｛[────×──────]×─────
100 K1t K1r
［労務補正］ R1r R1t' R2r R2t' R3r R3t' R4r R4t' Rr
＋[────×──────＋────×──────＋────×──────＋────×──────]×────────────────
100 R1t 100 R2t 100 R3t 100 R4t R1r ＋ R2r ＋ R3r ＋ R4r
02-実施-一般-2007-当初
基礎砕石 | [5 empty] | 単価適用日/適用基準日 02年12月20日適用
砕石厚7.5cmを超え12.5cm以下 |  | 施 工 内 訳 表
再生ｸﾗｯｼｬｰﾗﾝ RC-40 | SCB221110 |  |  |  | 施工 第0-0022号内訳表
1 m2 当り
機械構成比： 6.19% 労務構成比： 75.44% 材料構成比： 18.37% 市場単価構成比： 0.00% | [5 empty] | 標準単価： 1，088.7
代 表 機 労 材 規 格 |  | 構成比 | 単価(南魚沼② ) | 代 表 機 労 材 規 格(東京地区) | 単価(東京地区) | 備 考
［材料補正］ Z1r Z1t' Z2r Z2t' Zr
＋[────×──────＋────×──────]×─────────
100 Z1t 100 Z2t Z1r ＋ Z2r
［全体調整］ 100 - Kr - Rr - Zr
＋ ──────────────｝
100
02-実施-一般-2007-当初
ｺﾝｸﾘｰﾄ | [5 empty] | 単価適用日/適用基準日 02年12月20日適用
無筋･鉄筋構造物，人力打設 |  | 施 工 内 訳 表
18-8-40(高炉) W/C≦60%，一般養生 | SCB240010 |  |  |  | 施工 第0-0023号内訳表
1 m3 当り
機械構成比： 0.00% 労務構成比： 31.87% 材料構成比： 68.13% 市場単価構成比： 0.00% | [5 empty] | 標準単価： 22，622
代 表 機 労 材 規 格 |  | 構成比 | 単価(南魚沼② ) | 代 表 機 労 材 規 格(東京地区) | 単価(東京地区) | 備 考
R1t' | 普通作業員 |  |  | 普通作業員 |  | RR0102
|  | 15.01% |  |  |  | RR9102
円／人
R2t' | 特殊作業員 |  |  | 特殊作業員 |  | RR0101
|  | 8.45% |  |  |  | RR9101
円／人
R3t' | 土木一般世話役 |  |  | 土木一般世話役 |  | RR0125
|  | 6.19% |  |  |  | RR9125
円／人
Z1t' | 生ｺﾝｸﾘｰﾄ 18-8-40 高炉 W/C≦60% |  |  | 生ｺﾝｸﾘｰﾄ |  | TZJ2012010
|  | 68.13% |  | 24-12-25(20) 高炉 |  | TZ092012005
円／m3
| 積算単価 |  |  | 積算単価 |  | EP001
構造物種別 =1 無筋･鉄筋構造物
打設工法 =4 人力打設
ｺﾝｸﾘｰﾄ規格 =29 18-8-40(高炉) W/C≦60%
養生工の種類 =2 一般養生
現場内小運搬の有無 =2 無し
費用の内訳 =1 全ての費用
【補正式】
P' ＝ P
［労務補正］ R1r R1t' R2r R2t' R3r R3t' Rr
×｛[────×──────＋────×──────＋────×──────]×────────────
100 R1t 100 R2t 100 R3t R1r ＋ R2r ＋ R3r
［材料補正］ Z1r Z1t' Zr
＋[────×──────]×─────
100 Z1t Z1r
［全体調整］ 100 - Rr - Zr
＋ ──────────｝
100
02-実施-一般-2007-当初
ｺﾝｸﾘｰﾄ | [5 empty] | 単価適用日/適用基準日 02年12月20日適用
小型構造物，人力打設 |  | 施 工 内 訳 表
18-8-40(高炉) W/C≦60%，一般養生 | SCB240010 |  |  |  | 施工 第0-0024号内訳表
1 m3 当り
機械構成比： 0.00% 労務構成比： 44.68% 材料構成比： 55.32% 市場単価構成比： 0.00% | [5 empty] | 標準単価： 27，600
代 表 機 労 材 規 格 |  | 構成比 | 単価(南魚沼② ) | 代 表 機 労 材 規 格(東京地区) | 単価(東京地区) | 備 考
R1t' | 普通作業員 |  |  | 普通作業員 |  | RR0102
|  | 25.53% |  |  |  | RR9102
円／人
R2t' | 特殊作業員 |  |  | 特殊作業員 |  | RR0101
|  | 8.76% |  |  |  | RR9101
円／人
R3t' | 土木一般世話役 |  |  | 土木一般世話役 |  | RR0125
|  | 8.11% |  |  |  | RR9125
円／人
Z1t' | 生ｺﾝｸﾘｰﾄ 18-8-40 高炉 W/C≦60% |  |  | 生ｺﾝｸﾘｰﾄ |  | TZJ2012010
|  | 55.32% |  | 24-12-25(20) 高炉 |  | TZ092012005
円／m3
| 積算単価 |  |  | 積算単価 |  | EP001
構造物種別 =2 小型構造物
打設工法 =4 人力打設
ｺﾝｸﾘｰﾄ規格 =29 18-8-40(高炉) W/C≦60%
養生工の種類 =2 一般養生
現場内小運搬の有無 =2 無し
費用の内訳 =1 全ての費用
【補正式】
P' ＝ P
［労務補正］ R1r R1t' R2r R2t' R3r R3t' Rr
×｛[────×──────＋────×──────＋────×──────]×────────────
100 R1t 100 R2t 100 R3t R1r ＋ R2r ＋ R3r
［材料補正］ Z1r Z1t' Zr
＋[────×──────]×─────
100 Z1t Z1r
［全体調整］ 100 - Rr - Zr
＋ ──────────｝
100
02-実施-一般-2007-当初
型枠 | [5 empty] | 単価適用日/適用基準日 02年12月20日適用
施 工 内 訳 表
| SCB240210 |  |  |  | 施工 第0-0025号内訳表
1 m2 当り
機械構成比： 0.00% 労務構成比： 100.00% 材料構成比： 0.00% 市場単価構成比： 0.00% | [5 empty] | 標準単価： 4，318.8
代 表 機 労 材 規 格 |  | 構成比 | 単価(南魚沼② ) | 代 表 機 労 材 規 格(東京地区) | 単価(東京地区) | 備 考
R1t' | 型わく工 |  |  | 型わく工 |  | RR0133
|  | 59.52% |  |  |  | RR9133
円／人
R2t' | 普通作業員 |  |  | 普通作業員 |  | RR0102
|  | 19.54% |  |  |  | RR9102
円／人
R3t' | 土木一般世話役 |  |  | 土木一般世話役 |  | RR0125
|  | 5.69% |  |  |  | RR9125
円／人
| 積算単価 |  |  | 積算単価 |  | EP001
型枠の種類 =1 一般型枠
構造物の種類 =5 均しｺﾝｸﾘｰﾄ
【補正式】
P' ＝ P
［労務補正］ R1r R1t' R2r R2t' R3r R3t' Rr
×｛[────×──────＋────×──────＋────×──────]×────────────
100 R1t 100 R2t 100 R3t R1r ＋ R2r ＋ R3r
［全体調整］ 100 - Rr
＋ ───────｝
100
02-実施-一般-2007-当初
型枠 | [5 empty] | 単価適用日/適用基準日 02年12月20日適用
施 工 内 訳 表
| SCB240210 |  |  |  | 施工 第0-0026号内訳表
1 m2 当り
機械構成比： 0.00% 労務構成比： 100.00% 材料構成比： 0.00% 市場単価構成比： 0.00% | [5 empty] | 標準単価： 7，673.5
代 表 機 労 材 規 格 |  | 構成比 | 単価(南魚沼② ) | 代 表 機 労 材 規 格(東京地区) | 単価(東京地区) | 備 考
R1t' | 型わく工 |  |  | 型わく工 |  | RR0133
|  | 45.22% |  |  |  | RR9133
円／人
R2t' | 普通作業員 |  |  | 普通作業員 |  | RR0102
|  | 30.52% |  |  |  | RR9102
円／人
R3t' | 土木一般世話役 |  |  | 土木一般世話役 |  | RR0125
|  | 11.22% |  |  |  | RR9125
円／人
| 積算単価 |  |  | 積算単価 |  | EP001
型枠の種類 =1 一般型枠
構造物の種類 =2 小型構造物
【補正式】
P' ＝ P
［労務補正］ R1r R1t' R2r R2t' R3r R3t' Rr
×｛[────×──────＋────×──────＋────×──────]×────────────
100 R1t 100 R2t 100 R3t R1r ＋ R2r ＋ R3r
［全体調整］ 100 - Rr
＋ ───────｝
100
02-実施-一般-2007-当初
ｺﾝｸﾘｰﾄ | [5 empty] | 単価適用日/適用基準日 02年12月20日適用
小型構造物，人力打設 |  | 施 工 内 訳 表
18-8-25(20)(高炉) W/C≦60%，一般養生 | SCB240010 |  |  |  | 施工 第0-0033号内訳表
1 m3 当り
機械構成比： 0.00% 労務構成比： 44.68% 材料構成比： 55.32% 市場単価構成比： 0.00% | [5 empty] | 標準単価： 27，600
代 表 機 労 材 規 格 |  | 構成比 | 単価(南魚沼② ) | 代 表 機 労 材 規 格(東京地区) | 単価(東京地区) | 備 考
R1t' | 普通作業員 |  |  | 普通作業員 |  | RR0102
|  | 25.53% |  |  |  | RR9102
円／人
R2t' | 特殊作業員 |  |  | 特殊作業員 |  | RR0101
|  | 8.76% |  |  |  | RR9101
円／人
R3t' | 土木一般世話役 |  |  | 土木一般世話役 |  | RR0125
|  | 8.11% |  |  |  | RR9125
円／人
Z1t' | 生ｺﾝｸﾘｰﾄ 18-8-25(20) 高炉 W/C≦60% |  |  | 生ｺﾝｸﾘｰﾄ |  | TZJ2012001
|  | 55.32% |  | 24-12-25(20) 高炉 |  | TZ092012005
円／m3
| 積算単価 |  |  | 積算単価 |  | EP001
構造物種別 =2 小型構造物
打設工法 =4 人力打設
ｺﾝｸﾘｰﾄ規格 =41 18-8-25(20)(高炉) W/C≦60%
養生工の種類 =2 一般養生
現場内小運搬の有無 =2 無し
費用の内訳 =1 全ての費用
【補正式】
P' ＝ P
［労務補正］ R1r R1t' R2r R2t' R3r R3t' Rr
×｛[────×──────＋────×──────＋────×──────]×────────────
100 R1t 100 R2t 100 R3t R1r ＋ R2r ＋ R3r
［材料補正］ Z1r Z1t' Zr
＋[────×──────]×─────
100 Z1t Z1r
［全体調整］ 100 - Rr - Zr
＋ ──────────｝
100
02-実施-一般-2007-当初
舗装版切断 | [5 empty] | 単価適用日/適用基準日 02年12月20日適用
ｱｽﾌｧﾙﾄ舗装版 |  | 施 工 内 訳 表
| SCB430510 |  |  |  | 施工 第0-0053号内訳表
1 m 当り
機械構成比： 6.29% 労務構成比： 54.24% 材料構成比： 39.47% 市場単価構成比： 0.00% | [5 empty] | 標準単価： 558.1
代 表 機 労 材 規 格 |  | 構成比 | 単価(南魚沼② ) | 代 表 機 労 材 規 格(東京地区) | 単価(東京地区) | 備 考
K1t' | ｺﾝｸﾘｰﾄｶｯﾀ[ﾊﾞｷｭｰﾑ式･湿式] |  |  | ｺﾝｸﾘｰﾄｶｯﾀ[ﾊﾞｷｭｰﾑ式･湿式] |  | MMJ1161010
| 切削深20cm級 ﾌﾞﾚｰﾄﾞ径φ56cm | 4.25% |  | 切削深20cm級 |  | MM091161010
円／供用日
R1t' | 特殊作業員 |  |  | 特殊作業員 |  | RR0101
|  | 18.90% |  |  |  | RR9101
円／人
R2t' | 土木一般世話役 |  |  | 土木一般世話役 |  | RR0125
|  | 9.56% |  |  |  | RR9125
円／人
R3t' | 普通作業員 |  |  | 普通作業員 |  | RR0102
|  | 8.20% |  |  |  | RR9102
円／人
Z1t' | ｺﾝｸﾘｰﾄｶｯﾀ (ﾌﾞﾚｰﾄﾞ) |  |  | ｺﾝｸﾘｰﾄｶｯﾀ (ﾌﾞﾚｰﾄﾞ) |  | TZJ6540003
| 径22ｲﾝﾁ | 36.63% |  | 径22ｲﾝﾁ |  | TZ096540003
円／枚
Z2t' | ｶﾞｿﾘﾝ |  |  | ｶﾞｿﾘﾝ |  | TZJ6704001
| ﾚｷﾞｭﾗｰ | 1.92% |  | ﾚｷﾞｭﾗｰ |  | TZ096704001
円／l
| 積算単価 |  |  | 積算単価 |  | EP001
舗装版種別 =1 ｱｽﾌｧﾙﾄ舗装版
ｱｽﾌｧﾙﾄ舗装版厚 =1 15cm以下
費用の内訳 =1 全ての費用
【補正式】
P' ＝ P
［機械補正］ K1r K1t' Kr
×｛[────×──────]×─────
100 K1t K1r
［労務補正］ R1r R1t' R2r R2t' R3r R3t' Rr
＋[────×──────＋────×──────＋────×──────]×────────────
100 R1t 100 R2t 100 R3t R1r ＋ R2r ＋ R3r
［材料補正］ Z1r Z1t' Z2r Z2t' Zr
＋[────×──────＋────×──────]×─────────
100 Z1t 100 Z2t Z1r ＋ Z2r
02-実施-一般-2007-当初
舗装版切断 | [5 empty] | 単価適用日/適用基準日 02年12月20日適用
ｱｽﾌｧﾙﾄ舗装版 |  | 施 工 内 訳 表
| SCB430510 |  |  |  | 施工 第0-0053号内訳表
1 m 当り
機械構成比： 6.29% 労務構成比： 54.24% 材料構成比： 39.47% 市場単価構成比： 0.00% | [5 empty] | 標準単価： 558.1
代 表 機 労 材 規 格 |  | 構成比 | 単価(南魚沼② ) | 代 表 機 労 材 規 格(東京地区) | 単価(東京地区) | 備 考
［全体調整］ 100 - Kr - Rr - Zr
＋ ──────────────｝
100
02-実施-一般-2007-当初
舗装版切断 | [5 empty] | 単価適用日/適用基準日 02年12月20日適用
ｺﾝｸﾘｰﾄ舗装版 |  | 施 工 内 訳 表
| SCB430510 |  |  |  | 施工 第0-0054号内訳表
1 m 当り
機械構成比： 5.06% 労務構成比： 43.68% 材料構成比： 51.26% 市場単価構成比： 0.00% | [5 empty] | 標準単価： 1，062.1
代 表 機 労 材 規 格 |  | 構成比 | 単価(南魚沼② ) | 代 表 機 労 材 規 格(東京地区) | 単価(東京地区) | 備 考
K1t' | ｺﾝｸﾘｰﾄｶｯﾀ[ﾊﾞｷｭｰﾑ式･湿式] |  |  | ｺﾝｸﾘｰﾄｶｯﾀ[ﾊﾞｷｭｰﾑ式･湿式] |  | MMJ1161010
| 切削深20cm級 ﾌﾞﾚｰﾄﾞ径φ56cm | 3.42% |  | 切削深20cm級 |  | MM091161010
円／供用日
R1t' | 特殊作業員 |  |  | 特殊作業員 |  | RR0101
|  | 15.19% |  |  |  | RR9101
円／人
R2t' | 土木一般世話役 |  |  | 土木一般世話役 |  | RR0125
|  | 7.71% |  |  |  | RR9125
円／人
R3t' | 普通作業員 |  |  | 普通作業員 |  | RR0102
|  | 6.61% |  |  |  | RR9102
円／人
Z1t' | ｺﾝｸﾘｰﾄｶｯﾀ (ﾌﾞﾚｰﾄﾞ) |  |  | ｺﾝｸﾘｰﾄｶｯﾀ (ﾌﾞﾚｰﾄﾞ) |  | TZJ6540003
| 径22ｲﾝﾁ | 48.97% |  | 径22ｲﾝﾁ |  | TZ096540003
円／枚
Z2t' | ｶﾞｿﾘﾝ |  |  | ｶﾞｿﾘﾝ |  | TZJ6704001
| ﾚｷﾞｭﾗｰ | 1.55% |  | ﾚｷﾞｭﾗｰ |  | TZ096704001
円／l
| 積算単価 |  |  | 積算単価 |  | EP001
舗装版種別 =2 ｺﾝｸﾘｰﾄ舗装版
ｺﾝｸﾘｰﾄ舗装版厚 =1 15cm以下
費用の内訳 =1 全ての費用
【補正式】
P' ＝ P
［機械補正］ K1r K1t' Kr
×｛[────×──────]×─────
100 K1t K1r
［労務補正］ R1r R1t' R2r R2t' R3r R3t' Rr
＋[────×──────＋────×──────＋────×──────]×────────────
100 R1t 100 R2t 100 R3t R1r ＋ R2r ＋ R3r
［材料補正］ Z1r Z1t' Z2r Z2t' Zr
＋[────×──────＋────×──────]×─────────
100 Z1t 100 Z2t Z1r ＋ Z2r
02-実施-一般-2007-当初
舗装版切断 | [5 empty] | 単価適用日/適用基準日 02年12月20日適用
ｺﾝｸﾘｰﾄ舗装版 |  | 施 工 内 訳 表
| SCB430510 |  |  |  | 施工 第0-0054号内訳表
1 m 当り
機械構成比： 5.06% 労務構成比： 43.68% 材料構成比： 51.26% 市場単価構成比： 0.00% | [5 empty] | 標準単価： 1，062.1
代 表 機 労 材 規 格 |  | 構成比 | 単価(南魚沼② ) | 代 表 機 労 材 規 格(東京地区) | 単価(東京地区) | 備 考
［全体調整］ 100 - Kr - Rr - Zr
＋ ──────────────｝
100
02-実施-一般-2007-当初
舗装版破砕 | [5 empty] | 単価適用日/適用基準日 02年12月20日適用
ｱｽﾌｧﾙﾄ舗装版 |  | 施 工 内 訳 表
| SCB430310 |  |  |  | 施工 第0-0055号内訳表
1 m2 当り
機械構成比： 9.77% 労務構成比： 81.96% 材料構成比： 8.27% 市場単価構成比： 0.00% | [5 empty] | 標準単価： 166.23
代 表 機 労 材 規 格 |  | 構成比 | 単価(南魚沼② ) | 代 表 機 労 材 規 格(東京地区) | 単価(東京地区) | 備 考
K1t' | ﾊﾞｯｸﾎｳ(ｸﾛｰﾗ)[標準] |  |  | ﾊﾞｯｸﾎｳ(ｸﾛｰﾗ)[標準] |  | TLC1010003
| 山積0.45m3(平積0.35m3) | 9.77% |  | 山積0.45m3(平積0.35m3) |  | TL091010003
円／日
R1t' | 土木一般世話役 |  |  | 土木一般世話役 |  | RR0125
|  | 29.03% |  |  |  | RR9125
円／人
R2t' | 運転手(特殊) |  |  | 運転手(特殊) |  | RR0114
|  | 28.06% |  |  |  | RR9114
円／人
R3t' | 普通作業員 |  |  | 普通作業員 |  | RR0102
|  | 24.87% |  |  |  | RR9102
円／人
Z1t' | 軽油 |  |  | 軽油 |  | TZJ6702002
| 1.2号ﾊﾟﾄﾛｰﾙ給油 | 8.27% |  | 1.2号 |  | TZ096702002
円／l
| 積算単価 |  |  | 積算単価 |  | EP001
舗装版種別 =1 ｱｽﾌｧﾙﾄ舗装版
障害等の有無 =1 無し
騒音振動対策 =1 不要
舗装版厚 =1 15cm以下
積込作業の有無 =1 有り
費用の内訳 =1 全ての費用
【補正式】
P' ＝ P
［機械補正］ K1r K1t' Kr
×｛[────×──────]×─────
100 K1t K1r
［労務補正］ R1r R1t' R2r R2t' R3r R3t' Rr
＋[────×──────＋────×──────＋────×──────]×────────────
100 R1t 100 R2t 100 R3t R1r ＋ R2r ＋ R3r
［材料補正］ Z1r Z1t' Zr
＋[────×──────]×─────
100 Z1t Z1r
02-実施-一般-2007-当初
舗装版破砕 | [5 empty] | 単価適用日/適用基準日 02年12月20日適用
ｱｽﾌｧﾙﾄ舗装版 |  | 施 工 内 訳 表
| SCB430310 |  |  |  | 施工 第0-0055号内訳表
1 m2 当り
機械構成比： 9.77% 労務構成比： 81.96% 材料構成比： 8.27% 市場単価構成比： 0.00% | [5 empty] | 標準単価： 166.23
代 表 機 労 材 規 格 |  | 構成比 | 単価(南魚沼② ) | 代 表 機 労 材 規 格(東京地区) | 単価(東京地区) | 備 考
［全体調整］ 100 - Kr - Rr - Zr
＋ ──────────────｝
100
02-実施-一般-2007-当初
ｱｽﾌｧﾙﾄ殻運搬 | [5 empty] | 単価適用日/適用基準日 02年12月20日適用
施 工 内 訳 表
| SCB227010 |  |  |  | 施工 第0-0056号内訳表
1 m3 当り
機械構成比： 47.71% 労務構成比： 37.09% 材料構成比： 15.20% 市場単価構成比： 0.00% | [5 empty] | 標準単価： 1，104.6
代 表 機 労 材 規 格 |  | 構成比 | 単価(南魚沼② ) | 代 表 機 労 材 規 格(東京地区) | 単価(東京地区) | 備 考
K1t' | ﾀﾞﾝﾌﾟﾄﾗｯｸ[ｵﾝﾛｰﾄﾞ･ﾃﾞｨｰｾﾞﾙ] |  |  | ﾀﾞﾝﾌﾟﾄﾗｯｸ[ｵﾝﾛｰﾄﾞ･ﾃﾞｨｰｾﾞﾙ] |  | MPM03010050
| 10t積級(ﾀｲﾔ損耗費及び補修費(良好)含む) | 47.71% |  | 10t積級(ﾀｲﾔ損耗費及び補修費(良好)含む) |  | MPM93010050
円／供用日
R1t' | 運転手(一般) |  |  | 運転手(一般) |  | RR0115
|  | 37.09% |  |  |  | RR9115
円／人
Z1t' | 軽油 |  |  | 軽油 |  | TZJ6702002
| 1.2号ﾊﾟﾄﾛｰﾙ給油 | 15.20% |  | 1.2号 |  | TZ096702002
円／l
| 積算単価 |  |  | 積算単価 |  | EP001
殻発生作業 =2 舗装版破砕
積込工法区分 =3 機械(対策不要厚15cm超)又は必要
DID区間の有無 =1 無し
運搬距離(km)(DID区間無) =4 2.5km以下
費用の内訳 =1 全ての費用
【補正式】
P' ＝ P
［機械補正］ K1r K1t' Kr
×｛[────×──────]×─────
100 K1t K1r
［労務補正］ R1r R1t' Rr
＋[────×──────]×─────
100 R1t R1r
［材料補正］ Z1r Z1t' Zr
＋[────×──────]×─────
100 Z1t Z1r
［全体調整］ 100 - Kr - Rr - Zr
＋ ──────────────｝
100
02-実施-一般-2007-当初
殻運搬 | [5 empty] | 単価適用日/適用基準日 02年12月20日適用
施 工 内 訳 表
| SCB227010 |  |  |  | 施工 第0-0061号内訳表
1 m3 当り
機械構成比： 20.12% 労務構成比： 70.66% 材料構成比： 9.22% 市場単価構成比： 0.00% | [5 empty] | 標準単価： 2，900.3
代 表 機 労 材 規 格 |  | 構成比 | 単価(南魚沼② ) | 代 表 機 労 材 規 格(東京地区) | 単価(東京地区) | 備 考
K1t' | ﾀﾞﾝﾌﾟﾄﾗｯｸ[ｵﾝﾛｰﾄﾞ･ﾃﾞｨｰｾﾞﾙ] |  |  | ﾀﾞﾝﾌﾟﾄﾗｯｸ[ｵﾝﾛｰﾄﾞ･ﾃﾞｨｰｾﾞﾙ] |  | MPM03010010
| 2t積級(ﾀｲﾔ損耗費及び補修費(良好)含む) | 20.12% |  | 2t積級(ﾀｲﾔ損耗費及び補修費(良好)含む) |  | MPM93010010
円／供用日
R1t' | 運転手(一般) |  |  | 運転手(一般) |  | RR0115
|  | 70.66% |  |  |  | RR9115
円／人
Z1t' | 軽油 |  |  | 軽油 |  | TZJ6702002
| 1.2号ﾊﾟﾄﾛｰﾙ給油 | 9.22% |  | 1.2号 |  | TZ096702002
円／l
| 積算単価 |  |  | 積算単価 |  | EP001
殻発生作業 =1 Co(無筋･鉄筋)構造物とりこわし
積込工法区分 =2 人力積込
DID区間の有無 =1 無し
運搬距離(km)(DID区間無) =5 2.5km以下
費用の内訳 =1 全ての費用
【補正式】
P' ＝ P
［機械補正］ K1r K1t' Kr
×｛[────×──────]×─────
100 K1t K1r
［労務補正］ R1r R1t' Rr
＋[────×──────]×─────
100 R1t R1r
［材料補正］ Z1r Z1t' Zr
＋[────×──────]×─────
100 Z1t Z1r
［全体調整］ 100 - Kr - Rr - Zr
＋ ──────────────｝
100
02-実施-一般-2007-当初

## 単価入力データ一覧表①
単価入力データ一覧表①
上 位 コード | 上 位 名 称 | 第番号 | 単 価 コード | 単 価 名 称 規 格 １,規 格 ２,摘 要 名 称 | 単 位 | 金 額
Y4000021220 | 引込柱基礎 |  | W00001 | 円形型枠 | ｍ
φ150×3.5㎜
物価資料
S0901 | ｼｮｯﾄﾌﾞﾗｽﾄ | 第0-0009号 | T9999010 | 単位当り金額 | 式
V000003 | ﾍﾞﾝﾁ取付 | 第0-0020号 | W010002 | 座板 | ｍ
ｲﾀｳﾊﾞ 105×30
見積
V000003 | ﾍﾞﾝﾁ取付 | 第0-0020号 | W010003 | 根太 | ｍ
ｲﾀｳﾊﾞ 70×45
見積
V000003 | ﾍﾞﾝﾁ取付 | 第0-0020号 | W010004 | 木材運賃 | 式
見積
V000003 | ﾍﾞﾝﾁ取付 | 第0-0020号 | W010005 | ｽﾃﾝﾚｽｵｰﾙｱﾝｶｰ | 本
M10×120
見積
V000003 | ﾍﾞﾝﾁ取付 | 第0-0020号 | W010006 | ｽﾃﾝﾚｽﾀｯﾋﾟﾝｸﾞﾋﾞｽ | 本
皿6×65
見積
V000003 | ﾍﾞﾝﾁ取付 | 第0-0020号 | W010007 | ｽﾃﾝﾚｽｺﾝｸﾘｰﾄﾋﾞｽ | 本
皿5×45
見積
V000001 | 車止め | 第0-0021号 | W010001 | 車止め | 本
φ200 H620 着脱可搬式
見積
V000002 | 散水栓 | 第0-0027号 | T9999010 | 単位当り金額 | 式
V000002 | 散水栓 | 第0-0027号 | T9999010 | 単位当り金額 | 式
V000002 | 散水栓 | 第0-0027号 | T9999010 | 単位当り金額 | 式
V000002 | 散水栓 | 第0-0027号 | T9999010 | 単位当り金額 | 式
V000004 | 受電設備 | 第0-0034号 | T9999010 | 単位当り金額 | 式
V000004 | 受電設備 | 第0-0034号 | T9999010 | 単位当り金額 | 式
V000004 | 受電設備 | 第0-0034号 | T9999010 | 単位当り金額 | 式
V000004 | 受電設備 | 第0-0034号 | T9999010 | 単位当り金額 | 式
V000004 | 受電設備 | 第0-0034号 | T9999010 | 単位当り金額 | 式
V000005 | 照明・ｺﾝｾﾝﾄ器具 | 第0-0040号 | T9999010 | 単位当り金額 | 式
V000005 | 照明・ｺﾝｾﾝﾄ器具 | 第0-0040号 | T9999010 | 単位当り金額 | 式
V000005 | 照明・ｺﾝｾﾝﾄ器具 | 第0-0040号 | T9999010 | 単位当り金額 | 式
V000005 | 照明・ｺﾝｾﾝﾄ器具 | 第0-0040号 | T9999010 | 単位当り金額 | 式
V000005 | 照明・ｺﾝｾﾝﾄ器具 | 第0-0040号 | T9999010 | 単位当り金額 | 式
V000006 | 配管配線 | 第0-0046号 | T9999010 | 単位当り金額 | 式
V000006 | 配管配線 | 第0-0046号 | T9999010 | 単位当り金額 | 式
V000006 | 配管配線 | 第0-0046号 | T9999010 | 単位当り金額 | 式
V000006 | 配管配線 | 第0-0046号 | T9999010 | 単位当り金額 | 式
V000006 | 配管配線 | 第0-0046号 | T9999010 | 単位当り金額 | 式
V000006 | 配管配線 | 第0-0046号 | T9999010 | 単位当り金額 | 式

## 単価入力データ一覧表②
単価入力データ一覧表②
上 位 コード | 上 位 名 称 | 第番号 | 単 価 コード | 単 価 名 称 規 格 １,規 格 ２,摘 要 名 称 | 単 位 | 金 額
SCB410260 | 表層 | 第0-0007号 | TY001102000 | ｱｽﾌｧﾙﾄ混合物 | t
開粒度As(13) 砕石:十日町産
見積
SCB410410 | ｾﾒﾝﾄﾐﾙｸ浸透 | 第0-0008号 | TZJ4122001 | 半たわみ性舗装用ｾﾒﾝﾄﾐﾙｸ | l
超速硬型 全浸透 ｶﾗｰ 3cm
見積
SWB020011 | 水抜きﾊﾟｲﾌﾟ | 第0-0018号 | TFJA0204347 | 硬質塩化ﾋﾞﾆﾙ管(一般管) | m
VP-50
SCB224720 | 吸出し防止材設置 | 第0-0019号 | TY001006000 | 吸出し防止材 | m2
ﾔｼ繊維系不織布
t20㎜
物価資料
SWB020052 | ｱｽﾌｧﾙﾄ廃材引取料金 | 第0-0057号 | TFJA0204372 | ｱｽﾌｧﾙﾄ廃材引取料金 | t
SWB824020 | 構造物とりこわし･運搬･処分 | 第0-0058号 | TFJA0204371 | ｺﾝｸﾘｰﾄ廃材引取料金 | m3
無筋